## DVGW-Regelwerke
DVGW-Regelwerke Wasser |  | Arbeitsblätter und Merkblätter werden beginnend mit ihrer Veröffentlichung mindestens alle fünf Jahre im Hinblick auf ihre Aktualität und Praxisrelevanz durch das zuständige Fachgremium überprüft
Datum | Titel | DVGW Regelwerk Nummer | Aktualisierung /Herausgabe | in Bearbeitung befindlich | Bemerkungen
Wasserversorgung - allgemein
2022-03-02 | Wasserbedarf – Kennwerte und Einflussgrößen | W 410 (Arbeitsblatt) | 2008/ Dezember |  | fachlich geprüft und bestätigt
2022-09-22 | Anforderungen an die Qualifikation und die Organisation von Trinkwasserversorgern | W 1000 (Arbeitsblatt) | 2022/August
2023-12-08 | Definitionen von Hauptkennzahlen für die Wasserversorgung | W 1100 - 2 (Merkblatt) | 2023/September
2020-09-07 | Strukturmerkmale der Wasserversorgung | W 1100 - 3 (Merkblatt) | 2016/ Februar
2021-06-29 | Metasystematik zur Netzauskunft | GW 115 | 2020/Dezember
2020-09-07 | Kopplung von GIS- und ERP-Systemen | GW 117 (Merkblatt) | 2014/ September
2020-09-07 | Erteilung von Netzauskünften | GW 118 (Arbeitsblatt) | 2017/ April
2022-04-04 | Berechnung von Gas- und Wasserrohrnetzen – Teil 1: Hydraulische Grundlagen, Netzmodellierung und Berechnung | GW 303 - 1 (Arbeitsblatt) | 2006/ Oktober |  | fachlich geprüft und bestätigt
Wassergewinnung
2021-09-08 | Richtlinien für Trinkwasserschutzgebiete;Teil 1: Schutzgebiete für Grundwasser | W 101 (Arbeitsblatt) | 2021/ März |  | Korrekturblatt ergänzt
2021-09-08 | Richtlinien für Trinkwasserschutzgebiete; II.Teil: Schutzgebiete für Talsperren | W 102 (Arbeitsblatt) | 2021/ März
2020-09-07 | Aufbau und Anwendung numerischer Grundwassermodelle in Wassergewinnungsgebieten | W 107 (Arbeitsblatt) | 2016/ Februar
2021-10-07 | Messnetze zur Überwachung der Grundwasserbeschaffenheit in Wassergewinnungsgebieten | W 108 (Arbeitsblatt) | 2021/ September
2021-09-10 | Planung, Durchführung und Auswertung von Markierungsversuchen bei der Wassergewinnung | W 109 (Arbeitsblatt) | 2005/ Dezember
2020-09-07 | Bohrlochgeophysik in Bohrungen, Brunnen und Grundwassermessstellen | W 110 (Arbeitsblatt) | 2019/ Mai
2021-12-29 | Pumpversuche bei der Wassererschließung | W 111 (Arbeitsblatt) | 2015/ März |  | fachlich geprüft und bestätigt
2020-09-07 | Grundsätze der Grundwasserprobennahme aus Grundwassermessstellen | W 112 (Arbeitsblatt) | 2011/ Oktober
2021-09-08 | Bestimmung des Schüttkorndurchmessers und hydrogeologischer Parameter aus der Korngrößenverteilung für den Bau von Brunnen | W 113 (Merkblatt) | 2001/März | Regelwerk in Bearbeitung | Entwurf 12/2020 Einspruchsfrist: 30.04.2021
2021-09-10 | Bohrungen zur Erkundung, Beobachtung und Gewinnung von Grundwasser | W 115 (Arbeitsblatt) | 2008/ Juli
2020-09-07 | Verwendung von Spülungszusätzen in Bohrspülungen bei Bohrarbeiten im Grundwassermessstellen- und Brunnenbau | W 116 (Arbeitsblatt) | 2019/ Dezember
2021-09-10 | Bemessung von Vertikalfilterbrunnen | W 118 (Arbeitsblatt) | 2005/ Juli
2023-04-06 | Entwickeln von Brunnen durch Entsanden - Anforderungen, Verfahren, Restsandgehalte | W 119 (Merkblatt) | 2002/ Dezember | Regelwerk in Bearbeitung | W 119 (Arbeitsblatt) Entwicklung und Entsandung von Brunnen: Entwurf 12/2022, Einspruchsfrist: 31.03.2023
2020-09-07 | Qualifikationsanforderungen für die Bereiche Bohr-technik, Brunnenbau, -regenerierung, -sanierung und -rückbau | W 120 - 1 (Arbeitsblatt) | 2012/ August
2020-09-07 | Qualifikationsanforderungen für die Bereiche Bohrtechnik und oberflächennahe Geothermie (Erdwärmesonden) | W 120 - 2 (Arbeitsblatt) | 2013/ Juli
2021-09-10 | Bau und Ausbau von Grundwassermessstellen | W 121 (Arbeitsblatt) | 2003/ Juli
2020-09-07 | Abschlussbauwerke für Brunnen der Wassergewinnung | W 122 (Arbeitsblatt) | 2013/ August
2021-09-10 | Bau und Ausbau von Vertikalfilterbrunnen | W 123 (Arbeitsblatt) | 2001/ September
2021-09-10 | Kontrollen und Abnahmen beim Bau von Vertikalfilterbrunnen | W 124 (Merkblatt) | 1998/ November
2021-09-10 | Brunnenbewirtschaftung – Betriebsführung von Wasserfassungen | W 125 (Arbeitsblatt) | 2004/ April
2021-09-10 | Planung, Bau und Betrieb von Anlagen zur künstlichen Grundwasseranreicherung für die Trinkwassergewinnung | W 126 (Arbeitsblatt) | 2007/ September
2021-09-10 | Quellwassergewinnungsanlagen – Planung, Bau,Betrieb, Sanierung und Rückbau | W 127 (Arbeitsblatt) | 2006/ März
2021-09-10 | Bau und Ausbau von Horizontalfilterbrunnen | W 128 (Arbeitsblatt) | 2008/ Juli
2020-09-07 | Eignungsprüfung von Grundwassermessstellen | W 129 (Arbeitsblatt) | 2012/ Mai
2021-09-10 | Brunnenregenerierung | W 130 (Arbeitsblatt) | 2007/ Oktober
2020-09-07 | Sanierung und Rückbau von Brunnen, Grundwassermessstellen und Bohrungen | W 135 (Arbeitsblatt) | 2018/ Dezember
2021-09-10 | Beweissicherung für Grundwasserentnahmen der Wasserversorgung | W 150 (Arbeitsblatt) | 2008/ Oktober
Grundsätze/ Maßnahmen gewässerschützende Bewirtschaftung
2020-09-07 | Grundsätze und Maßnahmen einer gewässerschützenden Landbewirtschaftung | W 104 - 1 (Arbeitsblatt) | 2019/ Juni
2020-09-07 | Möglichkeiten der Effizienzkontrolle von Maßnahmen zur grundwasserschonenden Bodennutzung am Beispiel des Stickstoffs | W 104 - 2 (Merkblatt) | 2013/ August
2020-09-07 | Waldbewirtschaftung und Gewässerschutz | W 105 (Merkblatt) | 2016/ Oktober
Wasseraufbereitung
2020-09-08 | Technische Regeln Wasseraufbereitung (TRWA) - Planung, Bau, Betrieb und Instandhaltung von Anlagen zur Trinkwasseraufbereitung | W 202 (Arbeitsblatt) | 2010/ März
2021-09-10 | Aufbereitungsstoffe in der Trinkwasserversorgung – Regeln für Auswahl, Beschaffung und Qualitäts-sicherung | W 204 (Arbeitsblatt) | 2007/ Oktober
2023-08-04 | Filtrationsverfahren zur Partikelentfernung; Teil 1: Grundlagen und Grundbegriffe | W 213 - 1 (Arbeitsblatt) | 2023/ Juli
2021-10-07 | - Teil 2: Beurteilung und Anwendung von gekörnten Filtermaterialien | W 213 - 2 (Arbeitsblatt) | 2015/ September |  | fachlich geprüft und bestätigt
2020-09-08 | - Teil 3: Schnellfiltration | W 213 - 3 (Arbeitsblatt) | 2017/ Juli
2023-12-08 | - Teil 4: Langsamfiltration | W 213 - 4 (Arbeitsblatt) | 2023/November
2020-09-08 | - Teil 5: Membranfiltration | W 213 - 5 (Arbeitsblatt) | 2019/ April
2021-12-29 | - Teil 6: Überwachung mittels Trübungs- und Partikelmessung | W 213 - 6 (Arbeitsblatt) | 2021/ Dezember
2020-09-08 | Entsäuerung von Wasser; Teil 1: Grundsätze und Verfahren | W 214 - 1 (Arbeitsblatt) | 2016/ Mai
2020-09-08 | - Teil 2: Planung und Betrieb von Filteranlagen | W 214 - 2 (Arbeitsblatt) | 2019/ Juli
2020-09-08 | - Teil 3: Planung und Betrieb von Anlagen zur Ausgasung von Kohlenstoffdioxid | W 214 - 3 (Arbeitsblatt) | 2018/ September
2020-09-08 | - Teil 4: Planung und Betrieb von Dosieranlagen | W 214 - 4 (Arbeitsblatt) | 2020/ Februar
2020-09-08 | - Teil 5: Vorbehandlung sehr weicher und sehr saurer Wässer | W 214 - 5 (Arbeitsblatt) | 2017/ März
2021-09-08 | Zentrale Dosierung von Korrosionsinhibitoren Teil 1: Phosphate | W 215 - 1 (Arbeitsblatt) | 2005/ Juli | Regelwerk in Bearbeitung
2021-09-08 | - Teil 2: Silikat-Mischungen | W 215 - 2 (Arbeitsblatt) | 2010/ April | Regelwerk in Bearbeitung
2021-09-08 | Versorgung mit unterschiedlichen Trinkwässern | W 216 (Arbeitsblatt) | 2004/ August | Regelwerk in Bearbeitung | Forschungsbericht W 201903: Ermittlung von wissenschaftlichen Grundlagen für die Überarbeitung des DVGW-Arbeitsblattes W 216 (GÜ W 216) 2/21
2021-06-29 | Einsatz von Flockung in der Wasseraufbereitung | W 217 (Merkblatt) | 2021/Mai |  | Dieses Arbeitsblatt ersetzt die DVGW-Arbeitsblätter W 217:1987-07 und W 220:1994-08
2021-09-08 | Flockung in der Wasseraufbereitung - Flockungstestverfahren | W 218 (Arbeitsblatt) | 1998/ November | Regelwerk in Bearbeitung
2021-09-10 | Einsatz von anionischen und nichtionischen Polyacrylamiden als Flockungshilfsmittel bei der Wasseraufbereitung | W 219 (Arbeitsblatt) | 2010/ Mai
2021-06-29 | Aluminium bei der Wasseraufbereitung | W 220 (Arbeitsblatt) | 1994/ August | zurückgezogen | Dieses Arbeitsblatt wird ersetzt durch DVGW W 217 (A) Einsatz von Flockung in der Wasseraufbereitung, Ausgabe 05/2021
2020-09-08 | Rückstände und Nebenprodukte aus Wasseraufbereitungsanlagen – Teil 1: Grundsätze für Planung und Betrieb | W 221 - 1 (Arbeitsblatt) | 2020/ Februar
2023-08-04 | - Teil 2: Behandlung | W 221 - 2 (Arbeitsblatt) | 2023/ Mai |  | ersetzt das DVGW-Arbeitsblatt W 221-2:2010-04
2020-09-08 | - Teil 3: Vermeidung, Vermarktung und Verwertung | W 221 - 3 (Arbeitsblatt) | 2014/ Juli
2021-12-29 | - Teil 4: Nutzung von schlammhaltigen Wässern aus der Trinkwasseraufbereitung | W 221 - 4 (Arbeitsblatt) | 2016/ März |  | fachlich geprüft und bestätigt
2021-09-10 | Einleiten und Einbringen von Rückständen aus Anlagen der Wasseraufbereitung in Abwasseranlagen | W 222 (Merkblatt) | 2010/ März
2021-09-10 | Enteisenung und Entmanganung;Teil 1: Grundsätze und Verfahren | W 223 - 1 (Arbeitsblatt) | 2005/ Februar
2021-09-10 | - Teil 2: Planung und Betrieb von Filteranlagen | W 223 - 2 (Arbeitsblatt) | 2005/ Februar
2023-04-06 | Verfahren zur Desinfektion von Trinkwasser mit Chlordioxid | W 224 (Arbeitsblatt) | 2023/ März
2021-10-07 | Ozon in der Trinkwasseraufbereitung | W 225 (Arbeitsblatt) | 2015/ Juni |  | fachlich geprüft und bestätigt
2021-11-04 | Permanganat in der Wasseraufbereitung | W 227 (Arbeitsblatt) | 2016/ Oktober |  | fachlich geprüft und bestätigt
2021-06-29 | Verfahren zur Desinfektion von Trinkwasser mit Chlor und Hypochloriten | W 229 (Arbeitsblatt) | 2021/März
2021-09-10 | Zentrale Enthärtung von Wasser in der Trinkwasser-versorgung – Teil 1: Grundsätze und Verfahren | W 235 - 1 (Arbeitsblatt) | 2009/ Oktober
2020-09-08 | Zentrale Enthärtung in der Trinkwasserversorgung; Fällungsenthärtung | W 235 - 2 (Arbeitsblatt) | 2016/ Oktober
2020-09-08 | Zentrale Enthärtung in der Trinkwasserversorgung – Ionenaustauschverfahren | W 235 - 3 (Arbeitsblatt) | 2012/ April
2021-09-08 | Nanofiltration und Niederdruckumkehrosmose in der zentralen Trinkwasseraufbereitung | W 236 (Arbeitsblatt) |  | Regelwerk in Bearbeitung | 21.08.2020 -Vorlage an LK verteilt
2021-11-04 | Einsatz von Aktivkohle zur Entfernung organischer Stoffe bei der Trinkwasseraufbereitung | W 239 (Arbeitsblatt) | 2021/ Oktober |  | Das Arbeitsblatt steht in enger Verbindung mit DIN EN 12903 und DIN EN 12915 Teil 1 und Teil 2.
2020-09-08 | Entfernung von Arsen, Nickel und Uran bei der Wasseraufbereitung | W 249 (Arbeitsblatt) | 2012/ Juli
2021-09-10 | Trinkwasserversorgung und Radioaktivität | W 253 (Hinweis) | 2008/ Dezember
2023-04-06 | Radioaktivität in der Wasserwirtschaft – Strahlenschutz für Beschäftigte bezüglich Radon | W 253-2 (Merkblatt) | 2022/ Dezember |  | ersetzt die DVGW-Information Wasser Nr. 94
2021-06-29 | Grundsätze für Rohwasseruntersuchungen | W 254 (Hinweis) | 2021/Mai |  | Dieses Arbeitsblatt ersetzt den DVGW-Hinweis W 254:1988-04
2021-06-29 | Radionuklidhaltige Rückstände aus der Aufbereitung von Grundwasser - Bewertung und Entsorgung | W 256 (Arbeitsblatt) | 2020/Dezember
2024-06-26 | Vermehrung von Mikroorganismen auf Werkstoffen für den Trinkwasserbereich – Prüfung und Bewertung | W 270 (Arbeitsblatt) | 2007/ November |  | fachlich geprüft und bestätigt
2024-06-26 | Invertebraten in Wasserversorgungsanlagen; Vorkommen und Empfehlungen zum Umgang | W 271 (Arbeitsblatt) | 2018/ April |  | fachlich geprüft und bestätigt
2021-09-10 | Hinweis zu Methoden der Parasitenanalytik von Cryptosporidium sp. und Giardia lamblia | W 272 (Hinweis) | 2001/ August
2020-09-08 | Anleitung zur Durchführung von sensorischen Prüfungen in Wasserlaboratorien | W 273 (Merkblatt) | 2019/ Mai
2020-09-08 | Trinkwasserdesinfektion; Einsatz- und Anforderungskriterien | W 290 (Arbeitsblatt) | 2018/ Mai
2023-08-04 | UV-Geräte zur Desinfektion in der Wasserversorgung; Teil 1: Anforderungen an Beschaffenheit, Funktion und Betrieb | W 294 - 1 (Arbeitsblatt) | 2006/ Juni | Regelwerk in Bearbeitung | Entwurf: Juli 2023, Einspruchsfrist: 10. Oktober 2023
2021-09-10 | - Teil 2: Prüfung von Beschaffenheit, Funktion und Desinfektionswirksamkeit | W 294 - 2 (Arbeitsblatt) | 2006/ Juni
2020-09-08 | - Teil 3: Messfenster und Sensoren zur radiometrischen Überwachung von UV-Desinfektionsgeräten; Anforderungen, Prüfung und Kalibrierung | W 294 - 3 (Arbeitsblatt) | 2006/ Juni
2020-09-08 | Trihalogenmethanbildung - Vermindern, Vermeiden und Ermittlung des Bildungspotentials | W 296 (Arbeitsblatt) | 2014/ September
2021-09-10 | Verfahren zur Beurteilung der Wirksamkeit von Wasserbehandlungsanlagen zur Verminderung von Steinbildung | W 512 (Arbeitsblatt) | 1996/ September
2022-09-22 | Hygienisch-mikrobielle Auffälligkeiten in Trinkwasser-Installationen; Methodik und Maßnahmen zu deren Behebung | W 556 (Arbeitsblatt) | 2015/ Dezember | zurückgezogen | Dieses Arbeitsblatt wird unverändert ersetzt durch das Arbeitsblatt W 551-2, Ausgabe 08/2022.
2022-09-22 | Reinigung und Desinfektion von Trinkwasser- Installationen | W 557 (Arbeitsblatt) | 2020/ Mai | zurückgezogen | Dieses Arbeitsblatt wird unverändert ersetzt durch das Arbeitsblatt W 551-3, Ausgabe 08/2022.
2023-08-02 | Dosieranlagen für Flockungsmittel und Flockungshilfmittel; Teil 1: Flockungsmittel | W 622 - 1 (Arbeitsblatt) | 2023/ April
2023-04-06 | - Teil 2: Flockungshilfsmittel | W 622 - 2 (Arbeitsblatt) | 2017/ Oktober |  | Überprüft und bestätigt im Dezember 2022
2023-04-06 | Dosieranlagen für Desinfektions- bzw. Oxidationsmittel - Dosieranlagen für Chlor und Hypochlorite | W 623 (Arbeitsblatt) | 2023/ Februar
2020-09-08 | Dosieranlagen für Desinfektionsmittel und Oxidationsmittel; Bereitungs- und Dosieranlagen für Chlordioxid | W 624 (Arbeitsblatt) | 2015/ Dezember
2020-09-08 | Anlagen zur Erzeugung und Dosierung von Ozon in der Trinkwasserversorgung | W 625 (Arbeitsblatt) | 2015/ Dezember
2023-12-08 | Anlagen zur Erzeugung und Dosierung von Ozon in der Trinkwasserversorgung; Beiblatt 1 | W 625 - B1 (Arbeitsblatt) | 2018/ September |  | fachlich geprüft und bestätigt
2022-09-22 | Dosieranlagen für Natriumhydroxid | W 626 (Arbeitsblatt) | 2022/Juli
2020-09-08 | Dosieren und Mischen in der Wasserversorgung | W 627 (Arbeitsblatt) | 2020/ Januar
2023-04-06 | Innenbeschichtung und Auskleidung von Stahlbehältern in Wasserwerken | W 628 (Arbeitsblatt) | 2023/ März
2023-04-06 | 1. Beiblatt zum DVGW-Arbeitsblatt W 628:2009-02 Innenbeschichtung und Auskleidung von Stahlbehältern in Wasserwerken | W 628 - B1 (Arbeitsblatt) | 2017/ Februar | zurückgezogen | Dieses Beiblatt wird ersetzt durch das Arbeitsblatt W 628 "Innenbeschichtung und Auskleidung von Stahlbehältern in Wasserwerken", Ausgabe 03/2023
2020-09-08 | Anlagen zum Herstellen und Dosieren von Kalkmilch und Kalkwasser | W 629 (Arbeitsblatt) | 2010/ Juli
2021-09-10 | Überwachungs-, Mess-, Steuer und Regeleinrichtungen in Wasserversorgungsanlagen - Teil 1: Messeinrichtungen | W 645 - 1 (Arbeitsblatt) | 2007/ Dezember
2021-09-10 | - Teil 2: Steuern und Regeln | W 645 - 2 (Arbeitsblatt) | 2009/ Juni | Regelwerk in Bearbeitung
2021-09-10 | - Teil 3: Prozessleittechnik | W 645 - 3 (Arbeitsblatt) | 2006/ Februar
2020-09-08 | Gasaustauschapparate in der Trinkwasseraufbereitung | W 650 (Arbeitsblatt) | 2012/ April
2023-08-04 | Dosieranlagen für Pulveraktivkohle in der Trinkwasseraufbereitung | W 651 (Merkblatt) | 2013/ April |  | fachlich geprüft und bestätigt
Wasserspeicherung
2023-04-06 | Trinkwasserbehälter; Teil 1: Planung und Bau | W 300 - 1 (Arbeitsblatt) | 2014/ Oktober | Regelwerk in Bearbeitung | Entwurf Dezember 2022, Einspruchsfrist 31.03.2023
2021-09-08 | - Teil 2: Betrieb und Instandhaltung | W 300 - 2 (Arbeitsblatt) | 2014/ Oktober | Regelwerk in Bearbeitung
2023-04-06 | - Teil 3: Instandsetzung und Verbesserung | W 300 - 3 (Arbeitsblatt) | 2014/ Oktober | Regelwerk in Bearbeitung | Entwurf Dezember 2022, Einspruchsfrist 31.03.2023
2021-09-08 | - Teil 4: Werkstoffe, Auskleidungs- und Beschichtungssysteme - Grundsätze und Qualitätssicherung auf der Baustelle | W 300 - 4 (Arbeitsblatt) | 2014/ Oktober | Regelwerk in Bearbeitung
2020-09-08 | - Teil 5: Bewertung der Verwendbarkeit von Bauprodukten für Auskleidungs- und Beschichtungssysteme | W 300 - 5 (Arbeitsblatt) | 2020/ August
2021-11-04 | Trinkwasserbehälter; Planung, Bau, Betrieb und Instandhaltung von System- und Fertigteilbehältern | W 300 - 6 (Merkblatt) | 2016/ September |  | fachlich geprüft und bestätigt
2021-11-04 | - Teil 7: Praxishinweise Reinigungs- und Desinfektionskonzept | W 300 - 7 (Arbeitsblatt) | 2016/ September |  | fachlich geprüft und bestätigt
2021-11-04 | Trinkwasserbehälter; Praxishinweise Hygienekonzept: Neubau und Instandsetzung | W 300 - 8 (Merkblatt) | 2016/ Oktober |  | fachlich geprüft und bestätigt
2020-09-08 | Qualifikationsanforderungen an Fachunternehmen für Planung, Bau, Instandsetzung und Verbesserung von Trinkwasserbehältern; Fachinhalte | W 316 (Arbeitsblatt) | 2018/ April
2023-12-08 | Hygienische Anforderungen an zementgebundene Werkstoffe im Trinkwasserbereich | W 347 (Arbeitsblatt) | 2023/November
2020-09-08 | Praxishinweise zur hygienischen Eignung von Ortbeton und vor Ort hergestellten zementgebundenen Werkstoffen zur Trinkwasserspeicherung | W 398 (Merkblatt) | 2013/ Januar
2021-09-10 | Nutzung von Regenwasser (Dachablaufwasser) im häuslichen Bereich | W 555 (Arbeitsblatt) | 2002/ März | zurückgezogen | (01.04.2021), ersetzt durch DIN EN 16941-1 (06/2018)
2020-09-08 | Hygienisch-mikrobielle Auffälligkeiten in Trinkwasser-Installationen; Methodik und Maßnahmen zu deren Behebung | W 556 (Arbeitsblatt) | 2015/ Dezember
Wasserverteilung
2022-02-01 | Reinigung und Desinfektion von Wasserverteilungsanlagen | W 291 (Arbeitsblatt) | 2021/Dezember
2023-04-06 | Dynamische Druckänderungen in Wasserversorgungsanlagen | W 303 (Arbeitsblatt) | 2005/ Juli |  | Überprüft und bestätigt im Oktober 2022
2023-04-06 | Dynamische Druckänderungen in Wasserversorgungsanlagen; Beiblatt 1: Gefährdungen und Maßnahmen zur Risikobeherrschung | W 303 - B1 (Arbeitsblatt) | 2017/ Februar |  | Überprüft und bestätigt im Oktober 2022
2020-09-08 | Verfüllung des Ringraums zwischen Mantel- und Produktrohren bei der Kreuzung von Bahnanlagen, Straßen und Wasserstraßen | W 307 (Arbeitsblatt) | 2012/ Februar
2020-09-08 | Einzuklebende Gewebeschläuche für Wasserrohrleitungen | W 330 (Prüfgrundlage) | 2011/ März
2022-09-22 | Auswahl, Einbau und Betrieb von Hydranten | W 331 (Merkblatt) | 2006/ November | zurückgezogen | Nach Beschluss des W-LK-2 "Wasserversorgungssysteme" vom 15.07.2022 wurde dieses Merkblatt ersatzlos zurückgezogen
2024-06-26 | Auswahl, Einbau und Betrieb von metallischen Absperrarmaturen in Wasserverteilungsanlagen | W 332 (Merkblatt) | 2023/Dezember
2021-09-10 | Anbohrarmaturen und Anbohrvorgang in der Wasserversorgung | W 333 (Merkblatt) | 2020/ September
2023-08-04 | Be- und Entlüften von Trinkwasserleitungen | W 334 (Merkblatt) | 2007/ Oktober |  | fahlich geprüft und bestätigt
2021-11-04 | Regelarmaturen zur Druck-, Durchfluss- und Niveauregelung in Wasserversorgungsanlagen | W 335 (Merkblatt) | 2021/ Oktober
2023-08-04 | Wasseranbohrarmaturen; Anforderungen und Prüfungen | W 336 (Prüfgrundlage) | 2013/ Oktober |  | fahlich geprüft und bestätigt
2021-09-10 | Sanierung von erdverlegten Guss- und Stahlrohrleitungen durch Zementmörtelauskleidung - Einsatzbereiche, Anforderungen, Gütesicherung und Prüfungen | W 343 (Arbeitsblatt) | 2005/ April
2024-06-26 | Guss- und Stahlrohrleitungsteile mit ZM-Auskleidung, Handhabung | W 346 (Arbeitsblatt) | 2000/ August | zurückgezogen | Dieses Arbeitsblatt wird ersetzt durch DVGW W 346-1 und -2, Ausgaben Dezember 2023
2024-06-26 | Guss- und Stahlrohrleitungsteile mit Zementmörtelauskleidung – Teil 1: Handhabung | W 346-1 (Arbeitsblatt) | 2023/Dezember |  | Dieses Arbeitsblatt ersetzt das DVGW-Arbeitsblatt W 346:2000-08
2024-06-26 | Guss- und Stahlrohrleitungsteile mit Zementmörtelauskleidung – Teil Teil 2: Inbetriebnahme | W 346-2 (Arbeitsblatt) | 2023/Dezember |  | Dieses Arbeitsblatt ersetzt das DVGW-Arbeitsblatt W 346:2000-08
2021-09-08 | Anforderungen an Bitumenbeschichtungen von Formstücken aus duktilem Gusseisen und im Verbindungsbereich von Rohren aus duktilem Gusseisen, unlegiertem und niedrig legiertem Stahl | W 348 (Arbeitsblatt) | 2004/ September | zurückgezogen | Dieses Arbeitsblatt wurde mit rechtsverbindlichem Inkrafttreten der Bewertungsgrundlage für Kunststoffe und andere organische Materialien im Kontakt mit Trinkwasser des Umweltbundesamtes zum 21.03.2021 zurückgezogen.
2021-09-10 | Leitungsschächte und Auslaufbauwerke | W 358 (Arbeitsblatt) | 2005/ September
2020-09-08 | Absperrarmaturen, Rückflussverhinderer, Be-/Entlüftungsventile und Regelarmaturen aus metallenen Werkstoffen für Trinkwasserversorgungsanlagen - Anforderungen und Prüfungen | W 363 (Prüfgrundlage) | 2010/ Juni
2020-09-08 | 1. Beiblatt zu DVGW-Prüfgrundlage W 363 Absperarmaturen, Rückflussverhinderer, Be-/ Entlüftungssysteme und Regelarmaturen aus metallenen Werkstoffen für Trinkwasserversorgungsanlagen; Anforderungen und Prüfungen | W 363 - B1 (Prüfgrundlage) | 2014/ September
2020-09-08 | Absperrarmaturen aus Polyethylen (PE 80 und PE 100) für Trinkwasserverteilungsanlagen - Anforderungen und Prüfungen | W 364 (Prüfgrundlage) | 2010/ Juni
2020-09-08 | 1. Beiblatt zu DVGW-Prüfgrundlage W 364 Absperrarmaturen aus Polyethylen (PE 80 und PE 10) für Trinkwasserverteilungsanlagen; Anforderungen und Prüfungen | W 364 - B1 (Prüfgrundlage) | 2014/ September
2022-12-06 | Rohre, Formstücke und Zubehörteile aus duktilem Gusseisen und ihre Verbindungen für die Wasserverteilung - Serie DN/OD; Anforderungen und Prüfungen | W 372 (vorläufige Prüfgrundlage) | 2010/ September |  | fachlich geprüft und bestätigt
2022-12-06 | Beiblatt 1 zur Vorläufigen Technischen Prüfgrundlage DVGW W 372 Rohre, Formstücke und Zubehörteile aus duktilem Gusseisen und ihre Verbindungen für die Wasserverteilung - Serie DN/OD; Anforderungen und Prüfungen | W 372 - B1 VP | 2012/ August |  | fachlich geprüft und bestätigt
2020-09-08 | Dichtungen für Muffenverbindungen in Rohrleitungen aus duktilem Gusseisen oder Stahl in der Wasserversorgung; Anforderungen und Prüfungen | W 384 (Prüfgrundlage) | 2014/ Mai
2020-09-08 | Dichtungen für Flanschverbindungen in Rohrleitungen aus duktilem Gusseisen oder Stahl in der Wasserversorgung, Anforderungen und Prüfungen | W 385 (Prüfgrundlage) | 2014/ Mai
2020-09-08 | Hydranten in der Trinkwasserverteilung; Anforderungen und Prüfungen | W 386 (Prüfgrundlage) | 2014/ September
2021-09-10 | Ermittlung der erforderlichen Verlegetiefen von Wasseranschlussleitungen | W 397 (Hinweis) | 2004/ August
2022-03-02 | Technische Regeln Wasserverteilungsanlagen (TRWV); Teil 1: Planung | W 400 - 1 (Arbeitsblatt) | 2015/ Februar |  | fachlich geprüft und bestätigt
2022-09-22 | Technische Regeln Wasserverteilungsanlagen (TRWV); Teil 2: Bau und Prüfung | W 400 - 2 (Arbeitsblatt) | 2022/August
2021-09-10 | Technische Regeln Wasserverteilungsanlagen (TRWV); Teil 3: Betrieb und Instandhaltung | W 400 - 3 (Arbeitsblatt) | 2006/ September
2020-09-08 | Technische Regeln Wasserverteilungsanlagen (TRWV); Teil 3: Betrieb und Instandhaltung; Beiblatt 1: Inspektion und Wartung von Ortsnetzen | W 400 - 3 - B1 (Arbeitsblatt) | 2017/ September
2022-03-02 | Anschluss von Entnahmevorrichtungen an Hydranten in Trinkwasserverteilungsanlagen | W 408 (Arbeitsblatt) | 2022/ Februar
2022-03-02 | Anschluss von Entnahmevorrichtungen an Hydranten in Trinkwasserverteilungsanlagen - Beiblatt 1: Hinweise zu Standrohren mit Entnahmevorrichtung | W 408 - B1 (Arbeitsblatt) | 2013/ Mai |  | fahlich geprüft und bestätigt
2020-09-08 | Kombinations-Eckventil mit Geräteanschluss; Anforderungen und Prüfungen | W 578 (vorläufige Prüfgrundlage) | 2012/ Februar
2020-09-08 | Unterwasserpumpen in der Wasserversorgung | W 619 (Arbeitsblatt) | 2014/ Mai
2021-09-10 | Technische Regeln für Straßenkappen | GW 4 (Arbeitsblatt) | 1986/ März
2021-09-10 | Straßenkappen aus unvernetztem Polyethylen in der Gas- und Wasserversorgung; Anforderungen und Prüfungen | VP 310 - 1 (Prüfgrundlage) | 2001/ August
2021-09-10 | Straßenkappen mit Gehäusen aus thermoplastischen Kunststoffen mit Zusätzen in der Gas- und Wasserversorgung; Anforderungen und Prüfungen | VP 310 - 2 (Prüfgrundlage) | 2003/ Dezember
2021-09-02 | Beurteilung der Korrosionsbelastungen von erdüberdeckten Rohrleitungen und Behältern aus unlegierten und niedrig legierten Eisenwerkstoffen in Böden | GW 9 (Arbeitsblatt) | 2021/August
2021-09-08 | Kathodischer Korrosionsschutz (KKS) erdüberdeckter Rohrleitungen, Rohrleitungen in komplexen Anlagen und Lagerbehälter aus Stahl; Planung, Einrichtung, Inbetriebnahme, Betrieb und Instandhaltung | GW 10 (Arbeitsblatt) | 2018/ Juni | Regelwerk in Bearbeitung
2021-06-29 | GW 10-B1: Kathodischer Korrosionsschutz (KKS) erdüberdeckter Rohrleitungen, Rohrleitungen in komplexen Anlagen und Lagerbehälter aus Stahl – Beiblatt 1: Einsatzbereiche von Sachverständigen DVGW G 100 (A)Fachgebiet IX | GW 10-B1 | 2021/Januar
2024-06-26 | Qualifikationsanforderungen für Fachunternehmen des kathodischen Korrosionsschutzes (KKS); textgleich mit der fkks-Richtlinie Güteüberwachung | GW 11 (Arbeitsblatt) | 2013/ November | Regelwerk in Bearbeitung | Entwurf 12/2023, Einspruchsfrist: 01.03.2024
2021-06-29 | Nachumhüllungen von Rohrleitungen, Armaturen und Formstücken - Qualifikationsanforderungen an den Umhüller | GW 15 (Arbeitsblatt) | 2021/Januar |  | Korrekturblatt ergänzt
2020-09-08 | Kathodischer Korrosionsschutz (KKS); Praxishinweise zum Umgang mit der Referenzwertmethode | GW 17 (Merkblatt) | 2014/ September
2023-12-08 | Zustandsbewertung von kathodisch geschützten Rohrleitungen der Gas- und Wasserversorgung | GW 18 (Merkblatt) | 2023/November
2020-09-08 | Erfassung von Zustandsdaten von nicht kathodisch geschützten metallischen Rohrleitungen der Gas- und Wasserversorgung; Teil 1: Einzelerfassung, -bewertung und Handlungsempfehlungen | GW 19 - 1 (Merkblatt) | 2015/ Juli
2020-09-08 | - Teil 2: Systematische Bewertung | GW 19 - 2 (Merkblatt) | 2017/ Februar
2020-09-08 | Kathodischer Korrosionsschutz in Mantelrohren im Kreuzungsbereich mit Verkehrswegen Produktrohre aus Stahl im Vortriebsverfahren | GW 20 (Arbeitsblatt) | 2014/ Februar
2020-09-08 | Beeinflussung von unterirdischen metallischen Anlagen durch Streuströme von Gleichstromanlagen | GW 21 (Arbeitsblatt) | 2014/ Februar
2020-09-08 | Maßnahmen beim Bau und Betrieb von Rohrleitungen im Einflussbereich von Hochspannungs -Drehstromanlagen und Wechselstrom-Bahnanlage | GW 22 (Arbeitsblatt) | 2014/ Februar
2020-09-08 | Beiblatt 1: Ergänzende Hinweise zu Betriebszuständen von Hochspannungsfreileitungen und Maßnahmen | GW 22 - B1 (Arbeitsblatt) | 2017/ April
2020-09-08 | Kathodischer Korrosionsschutz in Verbindung mit explosionsgefährdeten Bereichen | GW 24 (Arbeitsblatt) | 2014/ Februar
2024-06-26 | Verfahren zum Nachweis der Wirksamkeit des kathodischen Korrosionsschutzes an erdverlegten Rohrleitungen | GW 27 (Arbeitsblatt) | 2024/ Mai |  | textgleich mit AfK-Empfehlung Nr. 10
2022-02-01 | Beurteilung der Korrosionsgefährdung durch Wechselstrom bei kathodisch geschützten Stahlrohrleitungen und Schutzmaßnahmen | GW 28 (Arbeitsblatt) | 2014/ Februar |  | fachlich geprüft und bestätigt; textgleich mit AfK-Empfehlung Nr. 11
2022-02-01 | Beiblatt 1: Modifizierte Kriterien für Wechselspannung und Einschaltpotential | GW 28 - B1 (Arbeitsblatt) | 2018/ April |  | fachlich geprüft und bestätigt; textgleich mit AfK 11 B1
2023-12-08 | Qualifikationsanforderungen an Sachkundige zur Berechnung von Hochspannungsbeeinflussungen (HSB) | GW 29 (Arbeitsblatt) |  | Regelwerk in Bearbeitung | Entwurf: 11/2023, Einspruchsfrist: 29. Februar 2024
2020-09-08 | Aufsicht zur Qualitätssicherung der Umhüllungs- und Beschichtungsarbeiten im Werk und auf der Baustelle - Qualifikationsanforderungen an den Coating Inspector | GW 30 (Arbeitsblatt) | 2020/ Februar
2021-06-29 | Onlineüberwachung – Detektion von Fremdkontakten durch Baugeräte | GW 31 (Merkblatt) | 2020/November
2024-06-26 | Bäume, unterirdische Leitungen und Kanäle | GW 125 (Merkblatt) | 2013/ Februar |  | fachlich geprüft und bestätigt
2020-09-08 | 1. Beiblatt zu GW 125-B1 Bäume, unterirdische Leitungen und Kanäle: Beurteilungskriterien für Baumwurzel- Gasrohrleitungs-Interaktionen | GW 125 - B1 (Merkblatt) | 2016/ März
2021-06-29 | Unternehmen zur Errichtung, Instandsetzung und Einbindung von Rohrleitungen - Anforderungen und Prüfungen | GW 301 (Arbeitsblatt) | 2021/Januar
2023-12-08 | Qualifikationskriterien an Unternehmen für grabenlose Neulegung und Rehabilitation von nicht in Betrieb befindlichen Rohrleitungen | GW 302 (Arbeitsblatt) | 2001/ September | zurückgezogen | Dieses Arbeitsblatt wird ersetzt durch DVGW GW 302-1:2023-10.
2023-12-08 | Grabenlose Bauweisen – Teil 1: Unternehmen zur Rehabilitation und Neulegung von Rohrleitungen – Anforderungen und Prüfungen | GW 302-1 (Arbeitsblatt) | 2023/Oktober
2021-09-10 | Rohrvortrieb und verwandte Verfahren | GW 304 (Arbeitsblatt) | 2008/ Dezember
2020-09-08 | 1. Beiblatt über Bundesfernstraßen und Versorgungsleitungen im DVGW-Arbeitsblatt GW 304:2008-12 Rohrvortrieb und verwandte Verfahren | GW 304 - B1 (Arbeitsblatt) | 2012/ Dezember
2022-04-04 | Widerlager aus Beton; Bemessungsgrundlagen | GW 310 (Arbeitsblatt) | 2008/ Januar |  | fachlich geprüft und bestätigt
2022-04-04 | Statische Berechnung von Vortriebsrohren | GW 312 (Arbeitsblatt) | 2014/ März |  | fachlich geprüft und bestätigt
2021-09-10 | Erneuerung von Gas- und Wasserrohrleitungen durch Rohreinzug oder Rohreinschub mit Ringraum | GW 320 - 1 (Arbeitsblatt) | 2009/ Februar
2021-09-10 | Rehabilitation von Gas- und Wasserrohrleitungen durch PE-Reliningverfahren ohne Ringraum; Anforderungen, Gütesicherung und Prüfung | GW 320 - 2 (Arbeitsblatt) | 2000/ Juni
2021-09-10 | Steuerbare horizontale Spülbohrverfahren für Gas- und Wasserrohrleitungen - Anforderungen, Gütesicherung und Prüfung; mit Korrekturen vom Januar 2009 | GW 321 (Arbeitsblatt) | 2003/ Oktober
2021-09-10 | Grabenlose Auswechslung von Gas- und Wasserrohrleitungen - Teil 1: Press-/Ziehverfahren - Anforderungen, Gütesicherung und Prüfung; mit Korrekturen vom Januar 2009 | GW 322 - 1 (Arbeitsblatt) | 2003/ Oktober
2021-09-10 | Grabenlose Auswechslung von Gas- und Wasserrohrleitungen - Teil 2: Hilfsrohrverfahren - Anforderungen, Gütesicherung und Prüfung; mit Korrekturen vom Januar 2009 | GW 322 - 2 (Arbeitsblatt) | 2007/ März
2021-09-10 | Grabenlose Erneuerung von Gas- und Wasserversorgungsleitungen durch Berstlining; Anforderungen, Gütesicherung und Prüfung; mit Korrekturen vom Januar 2009 | GW 323 (Merkblatt) | 2004/ Juli
2021-09-10 | Fräs- und Pflugverfahren für Gas- und Wasserrohrleitungen; Anforderungen, Gütesicherung und Prüfung; mit Korrekturen vom Januar 2009 | GW 324 (Arbeitsblatt) | 2007/ August
2021-09-10 | Grabenlose Bauweisen für Gas- und Wasser-Anschlussleitungen; Anforderungen, Gütesicherung und Prüfung | GW 325 (Arbeitsblatt) | 2007/ März
2020-09-08 | Mechanisches Verbindenvon PE-Rohren in der Gas- und Wasserverteilung (Rohrnetz) - Fachkraft und Fachaufsicht - Anforderungen und Qualifikation | GW 326 (Arbeitsblatt) | 2017/ Juli
2020-09-08 | Auskleidung von Gas- und Wasserrohrleitungen mit einzuklebenden Gewebeschläuchen | GW 327 (Arbeitsblatt) | 2011/ März
2021-09-10 | Fachaufsicht und Fachpersonal für steuerbare horizontale Spülbohrverfahren; Lehr- und Prüfplan | GW 329 (Arbeitsblatt) | 2003/ Mai
2022-03-02 | Schweißen von Rohren und Rohrleitungsteilen aus Polyethylen (PE 80, PE 100 und PE-Xa) für Gas- und Wasserleitungen; Lehr- und Prüfplan | GW 330 (Arbeitsblatt) | 2000/ November |  | fachlich geprüft und bestätigt
2021-09-10 | Vorläufige Prüfgrundlage für Reinigungsmittel und deren Behälter zur Vorbereitung von Schweißverbindungen an Polyethylenrohren | VP 603 (Prüfgrundlage) | 2002/ Juli
2022-03-02 | Schweißaufsicht für Schweißarbeiten an Rohrleitungen aus PE-HD für die Gas- und Wasserversorgung; Lehr- und Prüfplan | GW 331 (Merkblatt) | 1994/ Oktober |  | fachlich geprüft und bestätigt
2023-12-08 | Bauteile für Kunststoff-Rohrleitungssysteme in der Gas- und Wasserversorgung | GW 335 |  | Regelwerk in Bearbeitung | Entwurf 11/2023, Einspruchsfrist: 15. Februar 2024
2021-09-10 | Kunststoff-Rohrleitungssysteme in der Gas- und Wasserverteilung; Anforderungen und Prüfungen - Teil A1: Rohre und daraus gefertigte Formstücke aus PVC-U für die Wasserverteilung; mit Korrekturen vom Juni 2006 | GW 335 - A1 (Arbeitsblatt) | 2003/ Juni
2021-09-10 | Kunststoff-Rohrleitungssysteme in der Gas- und Wasserverteilung; Anforderungen und Prüfungen - Teil A2: Rohre aus PE 80 und PE 100 | GW 335 - A2 (Arbeitsblatt) | 2005/ November
2021-09-10 | Beiblatt 1 zu DVGW-Arbeitsblatt GW 335-A2:2005-11 Kunststoff-Rohrleitungssysteme in der Gas- und Wasserverteilung; Anforderungen und Prüfungen - Teil A2: Rohre aus PE 80 und PE 100 | GW 335 - A2 - B1 (Arbeitsblatt) | 2010/ Dezember
2021-09-10 | Kunststoff-Rohrleitungssysteme in der Gas- und Wasserverteilung; Anforderungen und Prüfungen - Teil A3: Rohre aus PE-Xa | GW 335 - A3 (Arbeitsblatt) | 2003/ Juni
2020-09-08 | Kunststoff-Rohrleitungssysteme in der Gas- und Wasserverteilung; Anforderungen und Prüfungen; Teil A5: PE-Mehrschichtrohre mit Verstärkung (PE gestreckt) sowie zugehörige Verbinder und Verbindungen | GW 335 - A5 (Prüfgrundlage) | 2015/ Dezember
2020-09-08 | Kunststoff-Rohrleitungssysteme in der Gas- und Wasserverteilung; Anforderungen und Prüfungen; Teil A6: Rohre aus PA-U 160 und PA-U 180 sowie zugehörige Verbinder und Verbindungen | GW 335 - A6 (Prüfgrundlage) | 2015/ Dezember
2021-09-10 | Kunststoff-Rohrleitungssysteme in der Gas- und Wasserverteilung; Anforderungen und Prüfungen - Teil B 2: Formstücke aus PE 80 und PE 100 | GW 335 - B2 (Arbeitsblatt) | 2004/ September
2020-09-08 | 1. Beiblatt zu DVGW-Arbeitsblatt GW 335-B2:2004-09 Kunststoff-Rohrleitungssysteme in der Gas- und Wasserverteilung; Anforderungen Prüfungen - Teil B2: Formstücke aus PE 80 und PE 100 | GW 335 - B2 - B1 (Arbeitsblatt) | 2013/ Februar
2020-09-08 | Kunststoff-Rohrleitungssysteme in der Gas- und Wasserverteilung - Teil B3: Mechanische Verbinder aus Kunststoffen (POM, PP) für die Wasserverteilung | GW 335 - B3 (Prüfgrundlage) | 2011/ September
2020-09-08 | 1. Beiblatt für Verbinder aus PE 100 zu DVGW GW 335-B3:2011-09 Kunststoff-Rohrleitungssysteme in der Gas- und Wasserverteilung - Teil B3: Mechanische Verbinder aus Kunststoffen (POM, PP) für die Wasserverteilung | GW 335 - B3 - B1 (Prüfgrundlage) | 2013/ Februar
2020-09-08 | Beiblatt für Verbinder aus PA-GF zu DVGW GW 335-B3:2011-09 Kunststoff-Rohrleitungssysteme in der Gas- und Wasserverteilung - Teil B3: Mechanische Verbinder aus Kunststoffen (POM, PP) für die Wasserverteilung | GW 335 - B3 - B2 (Prüfgrundlage) | 2013/ April
2020-09-08 | Kunststoff-Rohrleitungssysteme in der Gas- und Wasserverteilung - Teil B4: Metallene Formstücke mit mechanischen oder Steckmuffenverbindungen für die Wasserverteilung; Anforderungen und Prüfungen | GW 335 - B4 (Prüfgrundlage) | 2014/ April
2020-09-08 | Erdeinbaugarnituren - Teil 1: Standardisierung der Schnittstellen zwischen erdverlegten Armaturen und Einbaugarnituren | GW 336 - 1 (Arbeitsblatt) | 2010/ September
2020-09-08 | Erdeinbaugarnituren - Teil 2: Anforderungen und Prüfungen | GW 336 - 2 (Prüfgrundlage) | 2010/ September
2020-09-08 | Rohre, Formstücke und Zubehörteile aus duktilem Gusseisen für die Gas- und Wasserversorgung; Anforderungen und Prüfungen | GW 337 (Prüfgrundlage) | 2010/ September
2022-12-06 | Beiblatt 1 zu DVGW-Prüfgrundlage GW 337 Rohre, Formstücke und Zubehörteile aus duktilem Gusseisen für die Gas- und Wasserversorgung; Anforderungen und Prüfungen | GW 337 - B1 (Prüfgrundlage) | 2012/ August |  | fachlich geprüft und bestätigt
2023-12-08 | FZM-Ummantelung zum mechanischen Schutz von Stahlrohren und -formstücken mit Pololefinumhüllung Anforderungen und Prüfung, Nachumhüllung und Reparatur, Hinweise zur Verlegung und zum Korrossionsschutz | GW 340 (Arbeitsblatt) | 1999/ April | zurückgezogen | Dieses Arbeitsblatt wird ersetzt durch DIN 30340-1:2023-11
2024-06-26 | Schweißverbindungen an Rohrleitungen aus Stahl in der Gas- und Wasserversorgung; Herstellung, Prüfung und Bewertung | GW 350 (Arbeitsblatt) | 2015/ Juni | Regelwerk in Bearbeitung | Entwurf 03/2024, Einspruchsfrist: 09.07.2024
2022-12-06 | Längkraftschlüssige Muffenverbindungen für Rohre, Formstücke und Armaturen aus duktilem Gusseisen oder Stahl | GW 368 (Arbeitsblatt) | 2013/ Februar |  | fachlich geprüft und bestätigt
2021-09-10 | Strömungsmengenregeleinrichtungen mit Doppelmembran und Sicherungsarmatur | VP 201 (Prüfgrundlage) | 2004/ November | zurückgezogen | am 18.09.2020
2021-09-10 | Korrosionschemische Gleichwertigkeit von Grundwerkstoff und Schweißnaht des nichtrostenden Stahls 1.4521 | VP 370 (Prüfgrundlage) | 2008/ März
2021-09-10 | Schläuche für den zeitlich befristeten Transport von Trinkwasser; Anforderungen und Prüfungen | VP 549 (Prüfgrundlage) | 2007/ Juni
2021-09-10 | Schlaucharmaturen für Schläuche für den zeitlich befristeten Transport von Trinkwasser; Anforderungen und Prüfungen | VP 550 (Prüfgrundlage) | 2007/ Juni
2022-12-06 | Geschweißte Stahlrohre und Stahlformteile für die Wasserversorgung - Anforderungen und Prüfungen | VP 637 (Prüfgrundlage) | 2002/ Oktober | zurückgezogen | Diese Vorläufige Prüfgrundlage wird ersetzt durch DIN 2460.
2021-09-10 | Kunststoff-Rohrleitungssysteme in der Gas- und Wasserverteilung; Anforderungen und Prüfungen - Rohre aus PE-Xb und PE-Xc | VP 640 (Prüfgrundlage) | 2003/ August
2021-09-10 | Gleitmittel für Steckmuffen-Verbindungen in der Wasserversorgung - Anforderungen und Prüfungen | VP 641 (Prüfgrundlage) | 2009/ Juni
2020-09-08 | Gas - und Wasserleitungskreutrichtlinien 2012 | Richtlinie 2012 | 2017/ Juli
Wasserverwendung
2023-04-06 | Hygiene in der Wasserversorgung bis zur Übergabestelle an die Trinkwasser-Installation | W 263 (Arbeitsblatt) | 2022/ Dezember |  | ersetzt die DVGW-Information Wasser Nr. 51: Hygieneanweisung für Wasserwerksangehörige (1997/September)
2022-02-01 | Planung, Bau und Betrieb sowie Eigenkontrolle von öffentlichen Trinkwasserbrunnen | W 274 | 2022/Januar
2024-06-26 | Badewanneneinlaufarmaturen in der Trinkwasser-Installation; Anforderungen und Prüfungen | W 506 (Vorläufige Prüfgrundlage) | 2014/ Februar | zurückgezogen | ersatzlos
2023-08-04 | Kalkschutzgeräte zum Einsatz in Trinkwasser-Installationen; Anforderungen und Prüfungen | W 510 (Arbeitsblatt) | 2004/ April | zurückgezogen | Dieses Arbeitsblatt wurde ersetzt durch DIN 3607-1
2023-08-04 | Kalkschutzgeräte zum Einsatz in Trinkwasser-Installationen; Anforderungen und Prüfungen | W 512 (Arbeitsblatt) | 1996/ September | zurückgezogen | Dieses Arbeitsblatt wurde ersetzt durch DIN 3607-2
2024-06-26 | Installationsgebundene Wasserspender - für das Kühlen und/oder Karbonisieren von Trinkwasser | W 516 (Arbeitsblatt) | 2007/ November | zurückgezogen | ersatzlos
2020-09-08 | Trinkwassererwärmer - Anforderungen und Prüfungen | W 517 (Prüfgrundlage) | 2012/ Mai
2021-09-10 | Gewindeschneidstoffe für die Trinkwasser-Installation; Anforderungen und Prüfung | W 521 (Arbeitsblatt) | 1995/ Dezember
2020-09-08 | Rohrverbinder und Rohrverbindungen in der Trinkwasser-Installation | W 534 (Prüfgrundlage) | 2015/ Juli
2020-09-08 | Eigensichere Apparate zum Anschluss an die Trinkwasser-Installation - Anforderungen und Prüfungen | W 540 (Vorläufige Prüfgrundlage) | 2010/ August
2021-09-10 | Mehrschichtverbundrohre in der Trinkwasser-Installation - Anforderungen und Prüfungen | W 542 (Arbeitsblatt) | 2009/ August
2021-09-10 | Druckfeste flexible Schlauchleitungen für Trinkwasser-Installationen; Anforderungen und Prüfungen | W 543 (Arbeitsblatt) | 2005/Mai
2020-09-08 | 1. Beiblatt zu DVGW-Arbeitsblatt W 543 - Druckfeste flexible Schlauchleitungen für Trinkwasser-Installationen; Anforderungen und Prüfungen | W 543 - B1 (Arbeitsblatt) | 2012/ März
2021-09-10 | Kunststoffrohre in der Trinkwasser-Installation | W 544 (Arbeitsblatt) | 2007/ Mai
2021-09-08 | Trinkwassererwärmungs- und Trinkwasserleitungsanlagen; Technische Maßnahmen zur Verminderung des Legionellenwachstums; Planung, Errichtung, Betrieb und Sanierung von Trinkwasser-Installationen | W 551 (Arbeitsblatt) | 2004/ April | Regelwerk in Bearbeitung | 21.01.2021 - Beginn der Erarbeitung
2023-12-08 | Hygiene in der Trinkwasser-Installation - Teil 2: Hygienisch-mikrobielle Auffälligkeiten; Methodik und Maßnahmen zu deren Behebung | W 551-2 (Arbeitsblatt) | 2022/August |  | W 551-2 ist Teil der neuen W 551-Reihe des DVGW; Übersetzung 08/2022: "Hygiene in Potable Water Installations - Part 2: Hygienic-microbial Irregularities; Methods and Measures to Remedy"
2022-09-22 | Hygiene in der Trinkwasser-Installation - Teil 3: Reinigung und Desinfektion | W 551-3 (Arbeitsblatt) | 2022/August |  | W 551-3 ist Teil der neuen W 551-Reihe des DVGW
2024-06-26 | Hygiene in der Trinkwasser-Installation – Teil 4: Verhütung, Erkennung und Bekämpfung von Kontaminationen mit Pseudomonas aeruginosa | W 551-4 (Arbeitsblatt) | 2024/ März
2022-02-01 | Hygiene in der Trinkwasser-Installation - Teil 5: Risikobewertung des stagnierenden Wassers in bestimmten Feuerlösch- und Brandschutzanlagen | W 551-5 (Merkblatt) | 2022/Januar
2022-09-22 | Hygiene in der Trinkwasser-Installation - Teil 6: Instandsetzung; Technische und korrosionsspezifische Hinweise | W 551-6 (Merkblatt) | 2022/August |  | W 551-6 ist Teil der neuen W 551-Reihe des DVGW
2023-08-04 | Hygiene in der Trinkwasser-Installation – Teil 7: Herstellung, Inverkehrbringen, Transport, Lagerung, Montage und Inbetriebnahme von Druckerhöhungsanlagen als vollständige Aggregate | W 551-7 (Merkblatt) | 2023/ Juni
2024-06-26 | Hygiene in der Trinkwasserinstallation – Teil 8: Anforderungen an die Trinkwasseranalyse für eine Beurteilung der Trinkwasserbeschaffenheit für den Material- und Werkstoffeinsatz | W 551-8 (Arbeitsblatt) | 2024/ April |  | Korrektur: eine Erläuterung in Tabelle 1 des Arbeitsblattes ergänzt
2021-09-10 | Bemessung von Zirkulationssystemen in zentralen Trinkwassererwärmungsanlagen | W 553 (Arbeitsblatt) | 1998/ Dezember
2022-12-06 | Geregelte Zirkulationsventile | W 554 (Prüfgrundlage) | 2011/ März | ersdatzlos zurückgezogen
2021-09-10 | Nutzung von Regenwasser (Dachablaufwasser) im häuslichen Bereich | W 555 (Arbeitsblatt) | 2002/ März | zurückgezogen | am 01.04.2021, ersetzt durch DIN EN 16941-1 (06/2018)
2022-09-22 | Instandsetzung von Trinkwasser-Installationen; Technische und korrosionsspezifische Hinweise | W 558 (Arbeitsblatt) | 2018/ November | zurückgezogen | Dieses Arbeitsblatt wird unverändert ersetzt durch das Arbeitsblatt W 551-6, Ausgabe 08/2022
2021-09-10 | Bewertung von Chemikalien für die Klasseneinteilung nach DIN 1988 Teil 4 | W 560 (Hinweis) | 1994/ Juli
2020-09-08 | Armaturen für die Trinkwasser-Installation - Teil 1: Anforderungen und Prüfungen für Gebäudearmaturen | W 570 - 1 (Prüfgrundlage) | 2013/ März
2020-09-08 | 1. Beiblatt zur Prüfgrundlage W 570-1 Armaturen für die Trinkwasser-Installation; Teil 1: Anforderungen und Prüfungen für Gebäudearmaturen | W 570 - 1 - B1 (Prüfgrundlage) | 2015/ August
2020-09-08 | 2. Beiblatt zur Prüfgrundlage W 570-1 Armaturen für die Trinkwasser-Installation; Teil 1: Anforderungen und Prüfungen für Gebäudearmaturen | W 570 - 1 - B2 (Prüfgrundlage) | 2016/ Februar
2021-09-10 | Armaturen für die Trinkwasser-Installation; Teil 2: Anforderungen und Prüfungen für die Sicherungsarmaturen | W 570 - 2 (Arbeitsblatt) | 2008/ Januar
2020-09-08 | Armaturen in der Trinkwasserinstallation; Gebäude- und Sicherungsarmaturen und/oder Kombinationen in Sonderbauformen für Einsatzbereiche nach DIN EN 806 und DIN EN 1717 in Verbindung mit DIN 1988 | W 570 - 3(Prüfgrundlage) | 2013/ Dezember
2020-09-08 | Armaturen in der Trinkwasserinstallation ;Gebäude- und Sicherungsarmaturen und/oder Kombinationen in Sonderbauformen für Einsatzbereiche nach DIN EN 806 und DIN EN 1717 in Verbindung mit DIN 1988; Beiblatt 1 | W 570 - 3 - B1 (Enwurf Arbeitsblatt) | 2015/ Juni
2020-09-08 | Niveaugesteuerte Absperrarmaturen in der Trinkwasser-Installation - Anforderungen und Prüfungen | W 572 (vorläufige Prüfgrundlage) | 2012/ September
2021-09-10 | Sanitärarmaturen als Entnahmearmaturen für Trinkwasser-Installationen - Anforderungen und Prüfungen | W 574 (Arbeitsblatt) | 2007/ April
2020-09-08 | Sanitärarmaturen als Entnahmearmaturen für Trinkwasser-Installationen - Anforderungen und Prüfungen | W 574 - 1 (Entwurf Prüfgrundlage) | 2012/ Juli
2024-06-26 | Ermittlung von Widerstandsbeiwerten für Form- und Verbindungsstücke in der Trinkwasser-Installation | W 575 (Merkblatt) | 2023/Dezember |  | Da es sich nicht um eine klassische Prüfgrundlage im Sinne einer Produktprüfung handelt, sondern vielmehr um funktionale Vorgaben für eine Laboruntersuchung, wird die Prüfgrundlage ohne besondere fachliche Änderungen der Inhalte in ein DVGW-Merkblatt überführt.
2024-06-26 | Thermostatische Mischer - Anforderungen und Prüfungen | W 576 (vorläufige Prüfgrundlage) | 2013/ August | zurückgezogen | wird voraussichtlich ersetzt durch DIN 35912
2024-06-26 | Kombinations-Eckventil mit Geräteanschluss; Anforderungen und Prüfungen | W 578 (vorläufige Prüfgrundlage) | 2012/ Februar | zurückgezogen | wird ersetzt durch DIN 3227:2023-10
2021-10-07 | Probennahmearmaturen in der Trinkwasser- Installation; Anforderungen und Prüfungen | W 579 (Prüfgrundlage) | 2015/ September | zurückgezogen | Diese Prüfgrundlage wurde ersetzt durch die DIN 35860 "Probenahmearmaturen in der Trinkwasser-Installation - Anforderungen und Prüfungen", Ausgabe 11/20
2020-09-08 | Installationsverteiler in der Trinkwasser-Installation mit drucktragenden Gehäuseteilen aus Metall; Anforderungen und Prüfungen | W 583 (Prüfgrundlage) | 2016/ April
2020-09-08 | Kombinationen aus Armaturen und Apparaten in der Trinkwasser-Installation; Anforderungen und Prüfungen | W 585 (Prüfgrundlage) | 2016/ April
2020-09-08 | Verbinden von Kupfer- und innenverzinnten Kupferrohren für Gas- und Trinkwasser-Installationen innerhalb von Grundstücken und Gebäuden | GW 2 (Arbeitsblatt) | 2012/ Mai
2020-09-08 | Löt-, Übergangs- und Gewindefittings aus Kupfer und Kupferlegierungen in der Gas- und Trinkwasser-Installation; Anforderungen und Prüfungen | GW 6 (Prüfgrundlage) | 2014/ März
2020-09-08 | Lote und Flussmittel zum Löten von Kupferrohren in der Gas- und Trinkwasser- Installation; Anforderungen und Prüfungen | GW 7 (Prüfgrundlage) | 2014/ März
2020-09-08 | Lote und Flussmittel zum Löten in der Gas und Trinkwasser-Installation; Anforderungen und Prüfungen - Beiblatt 1 | GW 7 - B1 (Prüfgrundlage) | 2016/ November
2020-09-08 | Kapillarlötfittings aus Kupfer in der Gas- und Trinkwasser-Installation; Anforderungen und Prüfungen | GW 8 (Prüfgrundlage) | 2014/ März
2020-09-08 | Kapillarlötfittings aus Kupfer in der Gas- und Trinkwasser-Installation; Anforderungen und Prüfungen - Beiblatt 1 | GW 8 - B1 (Prüfgrundlage) | 2016/ April
2020-09-08 | Verbinden von Blitzschutzsystemen mit metallenen Gas- und Trinkwasser-Installationen | GW 306 (Arbeitsblatt) | 2013/ September
2021-09-10 | Wellrohrleitungen aus nichtrostendem Stahl für Gas- und Trinkwasser-Installationen; Anforderungen und Prüfungen | GW 354 (Arbeitsblatt) | 2002/ September
2021-09-10 | Nahtlosgezogene Rohre aus Kupfer für Gas- und Trinkwasser-Installationen und nahtlosgezogene, innenverzinnte Rohre aus Kupfer für Trinkwasser-Installationen; Anforderungen und Prüfungen | GW 392 (Arbeitsblatt) | 2009/ Juli
2020-09-08 | Nahtlosgezogene Rohre aus Kupfer und nahtlosgezogene innenverzinnte Rohre aus Kupfer für die Gas- und Trinkwasser-Installation; Anforderungen und Prüfungen | GW 392 (Entwurf Prüfgrundlage) | 2015/ April
2021-09-02 | Verlängerungen aus Kupferlegierungen für die Gas- und Trinkwasser- Installation; Anforderungen und Prüfungen | GW 393 (Prüfgrundlage) | 2014/ März | zurückgezogen | wird ersetzt durch die DIN 3523 "Fittings für Gas- und Trinkwasser-Insatallationen - Verlängerungen", Ausgabe 09/21 (s. Tab.blatt 2)
2021-09-10 | Rohre aus nichtrostenden Stählen für die Gas- und Trinkwasser-Installation; Anforderungen und Prüfungen | GW 541 (Arbeitsblatt) | 2004/ Oktober
2024-06-26 | Dichtmittel für metallene Gewindeverbindungen der Gas- und Wasserinstallation | VP 402 (Prüfgrundlage) | 1999/ Februar | zurückgezogen | Diese Vorläufige Prüfgrundlage wird ersetzt durch DIN 30660:2022-04
2024-06-26 | Frostsichere Außenarmaturen mit Wanddurchführung für Trinkwasser-Installationen; Anforderungen und Prüfung | VP 648 (Prüfgrundlage) | 2006/ Mai | zurückgezogen | wird ersetzt durch DIN EN 17821:2023-09
2024-06-26 | Kupferrohrleitung mit fest haftendem Kunststoffmantel für die Trinkwasser-Installation | VP 652 (Prüfgrundlage) | 2006/ Mai | zurückgezogen | ersatzlos
2021-09-10 | Auslaufventile mit Schlauchanschluss und Sicherungskombination HD in Sonderbauform; Anforderungen und Prüfungen | VP 657 (Prüfgrundlage) | 2009/ August
Wasserversorgung - Risiko- und Sicherheitsbetrachtung, Brandschutz
2021-09-08 | Radioaktivitätsbedingte Notfallsituationen | W 255 (Hinweis) | 2008/ Dezember | Regelwerk in Bearbeitung | W256 Enwurf Arbeitsblatt - Reduktion von Radionukliden bei der Wasseraufbereitung und Entsorgung der anfallenden Rückstände - 21.08.2020 - Entwurfsveröffentlichung
2021-09-08 | Ungeplante Versorgungsunterbrechungen | W 399 (Merkblatt) | 2020/ September
2020-09-08 | Hygienisch-mikrobielle Auffälligkeiten in Trinkwasser-Installationen; Methodik und Maßnahmen zu deren Behebung | W 556 (Arbeitsblatt) | 2015/ Dezember
2021-09-08 | Sicherheit in der Trinkwasserversorgung - Risikomanagement im Normalbetrieb | W 1001 (Hinweis) | 2008/ August | zurückgezogen | zurückgezogen (03.03.2017) ersetzt durch DIN EN 15975-2
2021-09-08 | Sicherheit in der Trinkwasserversorgung - Organisation und Management im Krisenfall | W 1002 (Hinweis) | 2008/ August | zurückgezogen | ersetzt durch W 1002 2012-12
2021-09-08 | Sicherheit in der Trinkwasserversorgung – Risikomanagement im Normalbetrieb – Beiblatt 1: Umsetzung für Wasserverteilungsanlagen | W 1001 - B1 (Merkblatt) | 2011/ November | zurückgezogen | Die Beiblätter W 1001-B1 und W 1001-B2 wurden zurückgezogen, ihre Inhalte in die neue W 1001 integriert, ersetzt durch W 1001 (11/2020)
2021-09-08 | Sicherheit in der Trinkwasserversorgung - Risikomanagement im Normalbetrieb - Beiblatt 2: Risikomanagement für Einzugsgebiete von Grundwassererfassungen zur Trinkwassergewinnung | W 1001 - B2 (Merkblatt) | 2015/ März | zurückgezogen | Die Beiblätter W 1001-B1 und W 1001-B2 wurden zurückgezogen, ihre Inhalte in die neue W 1001 integriert, (18.02.2021) ersetzt durch W 1001 (11/2020), W-Info 105 (1/2021)
2021-06-29 | Sicherheit in der Trinkwasserversorgung – Risiko- und Krisenmanagement | W 1001 - (Merkblatt) | 2020/ November
2023-08-02 | Resilienz und Versorgungssicherheit in der öffentlichen Wasserversorgung | W 1003 (Arbeitsblatt) | 2022/Juni |  | Neuerscheinung. Zu diesem Arbeitsblatt gibt es ein Korrekturblatt, das Sie sich herunterladen können. Zusätzlich existiert ein Regelwerk-Video: https://www.youtube.com/watch?v=qLQCPJ18XKs&t=7s#msdynttrid=Hiyu2hXakXsqjrKdbvkJ8vi9vatiTXo3ORLq8KCs8MM Übersetzung von 06/2022 Resilience and Security of Drinking Water Supply
2020-09-07 | Empfehlungen und Hinweise für den Fall von Abweichungen von Anforderungen der Trinkwasserverordnung; Maßnahmeplan und Handlungsplan | W 1020 (Arbeitsblatt) | 2018/ März
2020-09-07 | Objektschutz von Wasserversorgungsanlagen | W 1050 (Merkblatt) | 2019/ November
2022-04-04 | IT-Sicherheit – Branchenstandard Wasser/Abwasser | W 1060 (Merkblatt) | 2022/ April |  | Das DVGW-Merkblatt W 1060 erscheint inhaltsgleich auch als DWA-Merkblatt DWA-M 1060
2021-09-10 | Schläuche für den zeitlich befristeten Transport von Trinkwasser; Anforderungen und Prüfungen | VP 549 (Prüfgrundlage) | 2007/ Juni
2021-09-10 | Schlaucharmaturen für Schläuche für den zeitlich befristeten Transport von Trinkwasser; Anforderungen und Prüfungen | VP 550 (Prüfgrundlage) | 2007/ Juni
Brandschutz
2022-03-02 | Bereitstellung von Löschwasser durch die öffentliche Trinkwasserversorgung | W 405 (Arbeitsblatt) | 2008/ Februar |  | fahlich geprüft und bestätigt
2022-03-02 | Bereitstellung von Löschwasser durch die öffentliche Trinkwasserversorgung; Beiblatt 1: Vermeidung von Beeinträchtigungen des Trinkwassers und des Rohrnetzes bei Löschwasserentnahmen | W 405 - B1 (Arbeitsblatt) | 2016/ Februar |  | fahlich geprüft und bestätigt
Wasserförderung, Leit- und Messtechnik
2021-09-08 | Volumen- und Durchflussmessung von kaltem Trinkwasser in Druckrohrleitungen - Auswahl, Bemessung, Einbau und Betrieb von Wasserzählern | W 406 (Arbeitsblatt) | 2021/Mai |  | Dieses Arbeitsblatt ersetzt das DVGW-Arbeitsblatt W 421:2009-05
2023-04-06 | Auswertung der messtechnischen Prüfung im Rahmen der Wareneingangsprüfung von Wasserzählern nach DVGW-Arbeitsblatt W 406 | W 411 (Merkblatt) | 2022/ Dezember
2021-09-08 | Wasserzähler - Anforderungen und Prüfungen | W 421 (Arbeitsblatt) | 2009/ Mai | zurückgezogen | Dieses Arbeitsblatt wird ersetzt durch die DVGW W 406 (A) Wasserzählermanagement, Ausgabe 05/2021
2023-12-08 | Pumpensysteme in der Trinkwasserversorgung | W 610 (Arbeitsblatt) | 2023/September
2020-09-08 | Energierückgewinnung durch Wasserkraftanlagen in der Trinkwasserversorgung | W 613 (Arbeitsblatt) | 2018/ Mai
2020-09-08 | Instandhaltung von Pumpensystemen | W 614 (Arbeitsblatt) | 2019/ Oktober
2020-09-08 | Sensorgestützte Betriebsüberwachung von Pumpensystemen in der Trinkwasserversorgung | W 616 (Merkblatt) | 2020/ Januar
2021-09-10 | Druckerhöhungsanlagen in der Trinkwasserversorgung | W 617 (Arbeitsblatt) | 2006/ November
2024-06-26 | Lebenszykluskosten für Förderanlagen in der Trinkwasserversorgung | W 618 (Merkblatt) | 2018/ 11 |  | fachlich geprüft und bestätigt
2020-09-08 | Entfeuchtung, Lüftung, Heizung in Wasserwerken | W 621 (Arbeitsblatt) | 2020/ Juli
2020-09-08 | Elektrische Antriebe in Wasserversorgungsanlagen | W 630 (Arbeitsblatt) | 2017/ November
2020-09-08 | Hochspannungs- und Niederspannungsanlagen in der Wasserversorgung; Teil 1: Hochspannungsanlagen | W 632 - 1 (Arbeitsblatt) | 2015/ September
2020-09-08 | Hochspannungs- und Niederspannungsanlagen in der Wasserversorgung; Teil 2: Niederspannungsanlagen | W 632 - 2 (Arbeitsblatt) | 2014/ Juni
2021-09-08 | Hochspannungs- und Niederspannungsanlagen in Wasserwerken - Transformatoren | W 633 (Merkblatt) | 2020/ September
2022-09-22 | Hochspannungs- und Niederspannungsanlagen in der Wasserversorgung - Kabel und Leitungen | W 634 (Merkblatt) | 2008/ August |  | fachlich geprüft und bestätigt
2021-09-08 | Hochspannungs- und Niederspannungsanlagen in Wasserversorgungsanlagen; Ersatzstromversorgungsanlagen mit Stromerzeugungsaggregaten, Batterieanlagen, unterbrechungsfreie Stromversorgungsanlagen | W 635 (Arbeitsblatt) | 2016/ Oktober |  | Das Regelwerk wurde inhaltlich überprüft und bestätigt, Juli 2022
2021-06-29 | Hochspannungs- und Niederspannungsanlagen in Wasserwerken - Erdung, Blitzschutz, Potentialausgleich und Überspannungsschutz | W 636 (Merkblatt) | 2021/Januar
2022-09-22 | Überwachungs-, Mess-, Steuer und Regeleinrichtungen in Wasserversorgungsanlagen - Teil 1: Messeinrichtungen | W 645 - 1 (Arbeitsblatt) | 2007/ Dezember |  | Das Regelwerk wurde inhaltlich überprüft und bestätigt, Juli 2022
2021-09-08 | Überwachungs-, Mess-, Steuer- und Regeleinrichtungen in Wasserversorgungsanlagen - Teil 2: Steuern und Regeln | W 645 - 2 (Arbeitsblatt) | 2009/ Juni | Regelwerk in Bearbeitung
2021-09-10 | Überwachungs-, Mess-, Steuer- und Regeleinrichtungen in Wasserversorgungsanlagen - Teil 3: Prozessleittechnik | W 645 - 3 (Arbeitsblatt) | 2006/ Februar
2022-09-22 | Abnahmeprüfungen von Kreiselpumpen in der Trinkwasserversorgung | W 670 (Merkblatt) | 2017/ Mai |  | Das Regelwerk wurde inhaltlich überprüft und bestätigt, Juli 2022
2023-04-06 | Verbinden von Blitzschutzsystemen mit metallenen Gas- und Trinkwasser-Installationen | GW 306 (Arbeitsblatt) | 2013/ September |  | fachlich geprüft und bestätigt
2022-02-01 | Elektrische Überbrückung bei Rohrtrennung | GW 309 (Arbeitsblatt) | 2016/ September |  | fachlich geprüft und bestätigt
Digitalisierung
2020-09-08 | Netz- und Schadenstatistik - Erfassung und Auswertung von Daten zur Instandhaltung von Wasserrohrnetzen | W 402 (Arbeitsblatt) | 2010/ September
2020-09-08 | – Beiblatt 1: Unternehmensübergreifende Datenerhebung | W 402 - B1 (Arbeitsblatt) | 2019/ Juli
2022-02-01 | Verfahren zur Fortführung der Netzdokumentation | GW 116 (Merkblatt) | 2021/ Dezember
2021-12-29 | Netzdokumentation in Versorgungsunternehmen | GW 120 (Arbeitsblatt) | 2021/ Dezember
2020-09-08 | Fernleitungen und Verteilungsnetze; Leistungsbilder für Vermessungsarbeiten | GW 121 (Merkblatt) | 2017/ März
2022-12-06 | Einbindung von GIS in das Netzdatenmanagement | GW 122 (Merkblatt) | 2022/Oktober |  | alter Titel: Netzinformationssysteme - GIS-Systeme als wesentlicher Bestandteil der technischen IT-Systeme zur Netzinformation
2022-02-01 | Erstellung und Fortführung der digitalen Leitungsdokumentation; Verfahren, Vorgehensweisen und Leistungsbilder | GW 123 (Hinweis) | 1998/ Mai | zurückgezogen | Dieser Hinweis wird ersetzt durch das Arbeitsblatt GW 116 "Verfahren zur Fortführung der Netzdokumentation", Ausgabe 12/2021
2020-09-08 | Verfahren zur Einrichtung und Fortführung von Geobasisdaten | GW 126 (Merkblatt) | 2017/ März
2021-09-10 | Fortführung der digitalen Basiskarte | GW 127 (Hinweis) | 1998/ August | zurückgezogen | ersetzt durch GW 126 (03/2017)
2023-12-08 | Einfache vermessungstechnische Arbeiten an Versorgungsnetzen; Schulungsplan | GW 128 (Merkblatt) | 2011/ Juli | Regelwerk in Überarbeitung | Entwurf 11/2023, Einspruchsfrist: 31. März 2024
2023-12-08 | Qualitätssicherung der Netzdokumentation | GW 130 (Merkblatt) | 2016/ Januar | Regelwerk in Überarbeitung | Entwurf 11/2023, Einspruchsfrist: 29. Februar 2024
2022-12-06 | Building Information Modeling (BIM) in der Wasserwirtschaft – Teil 1: Grundlagen | W 1070-1 | 2022/September
Planung , Bau, Betrieb, Instandhaltung und Management
2021-06-29 | Hygienische Anforderungen an den Bau und den Betrieb von Prüfständen zur Nassprüfung von Bauteilen und Produkten für den Einsatz in der Trinkwasserversorgung | W 264 (Merkblatt) | 2021/05 |  | Dieses Merkblatt ist die Erstausgabe.
2022-03-02 | GFK-Rohrleger - Ausbildungs- und Prüfplan | W 324 (Arbeitsblatt) | 2001/ August |  | fachlich geprüft und bestätigt
2021-07-01 | Fachkraft für Muffentechnik metallischer Rohrsysteme - Lehr- und Prüfplan | W 339 (Arbeitsblatt) | 2021/Juni
2022-03-02 | Übergabestellen | W 365 (Arbeitsblatt) | 2009/ Dezember |  | fachlich geprüft und bestätigt
2020-09-08 | Wasserverlust in Rohrnetzen; Ermittlung, Wasserbilanz, Kennzahlen, Überwachung | W 392 (Arbeitsblatt) | 2017/ September
2020-09-08 | Inspektion, Wartung und Betriebsüberwachung von Wasserverteilungsanlagen - Teil 2: Fernwasserversorgungssysteme; Maßnahmen, Verfahren und Bewertungen | W 392 - 2 (Arbeitsblatt) | 2011/ März
2023-04-06 | Abbruch-, Sanierungs- und Instandhaltungsarbeiten an Wasserrohrleitungen mit asbesthaltigen Bauteilen oder Beschichtungen | W 396 (Merkblatt) | 2022/ Dezember
2020-09-08 | Entscheidungshilfen für die Rehabilitation von Wasserverteilungsanlagen | W 403 (Merkblatt) | 2010/ April
2021-09-10 | Qualifikationskriterien für Unternehmen zur Inspektion und Wartung von Wasserverteilungsanlagen Teil 1: Anforderungen an das Unternehmen | W 491 - 1 (Arbeitsblatt) | 2007/ Februar
2021-09-10 | Qualifikationskriterien für Unternehmen zur Inspektion und Wartung von Wasserverteilungsanlagen Teil 2: Schulungsplan - Fachkraft für Wasserrohrnetzinspektion | W 491 - 2 (Hinweis) | 2007/ Februar
2020-09-08 | Aufsicht zur Qualitätssicherung der Umhüllungs- und Beschichtungsarbeiten im Werk und auf der Baustelle - Qualifikationsanforderungen an den Coating Inspector | GW 30 (Arbeitsblatt) | 2020/ Februar
2022-09-22 | Nachumhüllungen - Bewertung der Eignung und Verwendbarkeit der Nachumhüllungsmaterialien für erdüberdeckte Rohrleitungen | GW 32 8Merkblatt) | 2022/August |  | Neuerscheinung
2023-04-06 | Sicherheit bei Arbeiten im Bereich von Netzanlagen – Ausführende, Aufsichtspersonen und Arbeitsvorbereitende: Anforderungen und Qualifikation | GW 129 (Arbeitsblatt) | 2023/ Janauar |  | ersetzt den DVGW-Hinweis GW 129:2006-09
2023-04-06 | Maßnahmen zum Schutz von Versorgungsanlagen bei Bauarbeiten | GW 315 (Arbeitsblatt) | 2020/ Januar |  | englische Übersetzung: Protection of Supply Systems during Construction Works (2023/ Janaur)
2022-04-04 | Bauunternehmen im Leitungstiefbau - Mindestanforderungen | GW 381 (Arbeitsblatt) | 2015/ Mai |  | fachlich geprüft und bestätigt
2020-09-08 | Bauwerksdurchdringungen und deren Abdichtung für erdverlegte Leitungen | GW 390 (Arbeitsblatt) | 2019/ Dezember
2021-09-10 | Gas- und Wasser-Hauseinführungen | VP 601 (Prüfgrundlage) | 2007/ März
2021-09-10 | Definition der Schnittstelle zwischen Mehrspartenhauseinführungen und Hauseinführungskombinationen | VP 601 - B1 (Prüfgrundlage) | 2008/ Januar
2020-09-08 | Einsatz von ortsveränderlichen elektrischen Betriebsmitteln in der Gas- und Wasserversorgung | GW 661 (Merkblatt) | 2013/ Juli
2021-07-01 | Grundsätze und Organisation des Bereitschaftsdienstes für Gas- und Wasserversorgungsunternehmen | GW 1200 (Arbeitsblatt) | 2021/Juni
2024-06-26 | 1. Beiblatt zum DVGW-Arbeitsblatt GW 1200:2021-06: Grundsätze und Organisation des Entstörungsmanagements für Gasnetzbetreiber und Wasserversorgungsunternehmen | GW 1200-B1 |  | in Bearbeitung | Entwurf 01/2024, Einspruchsfrist: 1. Januar 2024

## DIN-Normen
DIN Normen
Datum | Titel | DIN-Nummer | Aktualisierung /Herausgabe | in Bearbeitung befindlich | Bemerkungen
Wasserversorgung - allgemein
2021-09-10 | Zentrale Trinkwasserversorgung - Leitsätze für Anforderungen an Trinkwasser, Planung, Bau, Betrieb und Instandhaltung der Versorgungsanlagen | 2000 | 2017/ Februar
2021-09-10 | Dienstleistungen im Bereich Trinkwasser und Abwasser - Anleitungen für das Benchmarking in der Trinkwasserversorgung und Abwasserbeseitigung | ISO 24523 | 2018/ März
2021-09-10 | Schachtabdeckungen für Brunnenschächte, Quellfassungen und andere Bauwerke der Wasserversorgung - Baugrundsätze | 1239 | 2018/ April
Wassergewinnung
2021-09-10 | Geotechnische Erkundung und Untersuchung - Zeichnerische Darstellung der Ergebnisse von Bohrungen und sonstigen direkten Aufschlüssen | 4023 | 2006/ Februar
2021-09-10 | Geotechnische Erkundung und Untersuchung - Benennung, Beschreibung und Klassifizierung von Boden - Teil 1: Benennung und Beschreibung | 14688 - 1 | 2020/ November
2021-09-10 | Geotechnische Erkundung und Untersuchung - Benennung, Beschreibung und Klassifizierung von Fels | 14689 - 1 | 2018/ Mai
2021-09-10 | VOB Vergabe- und Vertragsordnung für Bauleistungen - Teil C: Allgemeine Technische Vertragsbedingungen für Bauleistungen (ATV) - Bohrarbeiten | 18301 | 2019/ September
2021-09-08 | Geotechnische Erkundung und Untersuchung - Probenentnahmeverfahren und Grundwassermessungen - Teil 1: Technische Grundlagen der Ausführung | 22475 - 1 | 2007/ Januar | Norm - Entwurf 2019 - 09
2021-09-10 | Anlagen zur Behandlung von Trinkwasser innerhalb von Gebäuden - Mechanisch wirkende Filter - Teil 1: Filterfeinheit 80 µm bis 150 µm - Anforderungen an Ausführung, Sicherheit und Prüfung | EN 13443 - 1 | 2007/ Dezember
2021-09-10 | Filter- und Vollwandrohre aus Stahl für Brunnen - Teil 1: Vollwandrohre und Schlitzbrückenfilter | 4900 - 1 | 2017/ Oktober
2021-09-10 | - Teil 2: Wickeldrahtfilterrohre aus nichtrostendem Stahl | 4900 - 2 | 2017/ Oktober
2021-09-10 | Nahtlose Bohrrohre mit Gewindeverbindung für verrohrte Bohrungen | 4918 | 2017/ April
2021-09-10 | Sande und Kiese für den Brunnenbau - Anforderungen und Prüfverfahren | 4924 | 2014/ Juli
2021-09-10 | Filter- und Vollwandrohre aus weichmacherfreiem Polyvinylchlorid (PVC-U) für Brunnen - Teil 1: DN 35 bis DN 100 mit Rohrgewinde | 4925 - 1 | 2017/ Oktober
2021-09-10 | - Teil 2: DN 100 bis DN 200 mit Trapezgewinde | 4925 - 2 | 2017/ Oktober
2021-09-10 | - Teil 3: DN 250 bis DN 400 mit Trapezgewinde | 4925 - 3 | 2017/ Oktober
2021-09-10 | Brunnenköpfe aus Stahl - DN 300 bis DN 1200 | 4926 | 2016/ Dezember
2021-09-10 | Stahl und Eisen - Bestimmung des Vanadiumanteils - Spektrophotometrische Methode mit N-BPHA | 4942 | 2016/ Juli
2023-04-06 | Zeichnerische Darstellung und Dokumentation von Brunnen und Grundwassermessstellen | 4943 | 2023/ Februar
2024-06-26 | Brunnen zur Wassergewinnung – Teil 1: Design | EN 18049-1 |  | Norm - Entwurf 2024 - 02
Wasseraufbereitung
2021-09-10 | Geräte zur Desinfektion von Wasser mittels Ultraviolettstrahlung - Teil 1: Geräte mit UV-Niederdrucklampen - Anforderungen und Prüfung | 19294 - 1 | 2020/ August
2021-09-10 | - Teil 3: Referenzradiometer für Geräte mit UV-Niederdrucklampen - Anforderungen und Prüfung | 19294 - 3 | 2020/ August
2021-09-10 | Festbettfilter zur Wasseraufbereitung - Aufbau und Bestandteile | 19605 | 2016/ Mai
2021-09-10 | Chlorgasdosieranlagen zur Wasseraufbereitung - Technische Anforderungen an den Anlagenaufbau und Betrieb | 19606 | 2020/ Januar
2023-04-06 | Chlorgasdosieranlagen zur Wasseraufbereitung – Technische Anforderungen an den Anlagenaufbau und Betrieb; Änderung A1 | 19606/A1 | 2023/ März
2021-09-10 | Anschwemmfilter zur Wasseraufbereitung | 19624 | 2014/ Dezember
2021-09-10 | Ozonerzeugungsanlagen zur Wasserbehandlung | 19627 | 2018/ Januar
2021-09-10 | Mechanisch wirkende Filter in der Trinkwasser-Installation - Anwendung von mechanisch wirkenden Filtern nach DIN EN 13443-1 | 19628 | 2007/ Juli
2023-08-02 | Enthärtungs-anlagen (Kationenaustauscher) in der Trinkwasser-Installation – Teil 100: Anforderungen an Enthärtungsanlagen, Ergänzung zu DIN EN 14743 | 19636 - 100 | 2023/ Mai
2021-09-10 | Einfluss von organischen Werkstoffen auf Wasser für den menschlichen Gebrauch - Bestimmung des Geruchs und Geschmacks des Wassers in Rohrleitungssystemen | EN 1420 | 2016/ Mai
2021-09-10 | Einfluss von Materialien auf Wasser für den menschlichen Gebrauch - Vermehrung von Mikroorganismen | EN 16421 | 2015/ Mai
2021-09-10 | Einfluss von Materialien auf Wasser für den menschlichen Gebrauch - Einfluss infolge der Migration - Teil 3: Prüfverfahren für Ionenaustauscher- und Adsorberharze | EN 12873 - 3 | 2019/ Mai
2022-04-04 | Einfluss von Materialien auf Trinkwasser – Einfluss infolge der Migration –Teil 2: Prüfverfahren für vor Ort aufgebrachte nicht metallische und nichtzementgebundene Materialien; Deutsche Fassung EN 12873-2:2021 | EN 12873-2 | 2022/ Februar
2022-04-04 | Einfluss von Materialien auf Wasser für den menschlichen Gebrauch – Einfluss infolge der Migration –Teil 4: Prüfverfahren für Membranen für die Wasserbehandlung; Deutsche Fassung EN 12873-4:2021 | EN 12873-4 | 2022/ Januar
Produkte zur Aufbereitung
2021-09-10 | Produkte zur Aufbereitung von Wasser für den menschlichen Gebrauch - Calciumchlorid | 19626 | 2020/ August
2021-09-10 | - Aluminiumchlorid, wasserfrei, Aluminiumchlorid, basisch, Dialuminiumchloridpentahydroxid und Aluminiumchloridhydroxidsulfat | EN 17034 | 2018/ März
2021-09-10 | - Natriumaluminat | EN 882 | 2016/ September
2021-09-10 | - Polyaluminiumhydroxidsilikatsulfat | EN 886 | 2005/ Februar
2023-08-04 | - Eisen(III)chlorid | EN 888 | 2023/ Mai
2023-08-04 | - Eisen(II)sulfat | EN 889 | 2023/ Mai
2023-08-04 | - Eisen(III)sulfat-Lösung | EN 890 | 2023/ Mai
2023-08-04 | - Eisen(III)chloridsulfat | EN 891 | 2023/ Mai
2021-09-08 | - Natriumhydroxid | EN 896 | 2013/ Februar | Norm - Entwurf 2020 - 07
2021-09-08 | - Natriumcarbonat | EN 897 | 2013/ Februar | Norm - Entwurf 2020 - 07
2021-09-08 | - Natriumhydrogencarbonat | EN 898 | 2013/ Februar | Norm - Entwurf 2020 - 07
2022-12-06 | - Schwefelsäure | EN 899 | 2022/Oktober
2021-09-10 | - Calciumhypochlorit | EN 900 | 2014/ September
2021-09-10 | - Natriumhypochlorit | EN 901 | 2013/ Dezember
2021-09-10 | - Wasserstoffperoxid | EN 902 | 2016/ September
2021-09-10 | - Kohlenstoffdioxid | EN 936 | 2014/ März | Norm - Entwurf 2021 - 03
2021-09-10 | - Chlor | EN 937 | 2016/ September
2021-09-10 | - Natriumchlorit | EN 938 | 2016/ September
2021-09-10 | - Salzsäure | EN 939 | 2016/ Septmeber
2021-09-10 | - Natriumchlorid zum Regenerieren von Ionenaustauschern | EN 973 | 2009/ Dezember
2021-09-10 | - Phosphorsäure | EN 974 | 2004/ Januar
2021-09-10 | - Halbgebrannter Dolomit | EN 1017 | 2017/ August
2024-06-26 | - Calciumcarbonat | EN 1018 | 2021/August | Norm - Entwurf 2024 - 03
2021-09-10 | - Schwefeldioxid | EN 1019 | 2005/ August
2021-09-10 | - Mononatriumdihydrogenphosphat | EN 1198 | 2005/ Juni
2021-09-10 | - Ozon | EN 1278 | 2010/ August
2021-09-10 | - Flockungsmittel auf Aluminiumbasis - Analytische Methoden | EN 1302 | 1999/ August
2021-09-10 | - Flockungsmittel auf Eisenbasis - Analysenverfahren | EN 17215 | 2019/ Juni
2024-06-26 | - Anionische und nicht-ionische Polyacrylamide | EN 1407 | 2008/ April | Norm - Entwurf 2023 - 12
2023-04-06 | - Natriumhydrogensulfit | EN 12120 | 2023/ März
2023-04-06 | - Natriumdisulfit | EN 12121 | 2023/ März
2022-12-06 | - Natriumsulfit | EN 12124 | 2022/Oktober
2022-12-06 | - Natriumthiosulfat | EN 12125 | 2022/November
2021-09-10 | - Calciumcarbonat, Weißkalk, halbgebrannter Dolomit, Magnesiumoxid, Calciummagnesiumcarbonat und Dolomitkalk - Prüfverfahren | EN 12485 | 2017/ Oktober
2021-09-10 | - Weißkalk | EN 12518 | 2014/ November
2021-09-10 | - Vor Ort erzeugtes Chlordioxid | EN 12671 | 2016/ September
2021-09-10 | - Kaliumpermanganat | EN 12672 | 2016/ September
2021-09-10 | - Kaliumperoxomonosulfat | EN 12678 | 2016/ Dezember
2021-09-10 | - Sauerstoff | EN 12876 | 2015/ Mai
2021-09-10 | - Anorganische Filterhilfs- und Filtermaterialien - Definitionen | EN 12901 | 2000/ Januar
2021-09-10 | - Anorganische Filterhilfs- und Filtermaterialien - Prüfverfahren | EN 12902 | 2005/ Februar
2021-09-10 | - Pulver-Aktivkohle | EN 12903 | 2009/ Juli
2021-09-10 | - Quarzsand und Quarzkies | EN 12904 | 2005/ Juni
2021-09-10 | - Expandierte Aluminiumsilikate | EN 12905 | 2013/ Januar
2021-09-10 | - Bims | EN 12906 | 2013/ Januar
2021-09-10 | - Thermisch behandelte Kohleprodukte | EN 12907 | 2009/ Juli
2021-09-10 | - Anthrazit | EN 12909 | 2013/ Januar
2021-09-10 | - Granatsand | EN 12910 | 2013/ Januar
2021-09-10 | - Mangangrünsand | EN 12911 | 2013/ Juli
2021-09-10 | - Kieselgur, pulverförmig | EN 12913 | 2013/ Januar
2021-09-10 | - Perlit, pulverförmig | EN 12914 | 2013/ Januar
2021-09-10 | - Granulierte Aktivkohle - Teil 1: Frische granulierte Aktivkohle | EN 12915 - 1 | 2009/ Juli
2021-09-10 | - Granulierte Aktivkohle - Teil 2: Reaktivierte granulierte Aktivkohle | EN 12915 - 2 | 2009/ Juli
2021-09-10 | - Natriumperoxodisulfat | EN 12926 | 2015/ Mai
2021-09-10 | - Produkte für den Notfall - Natriumdichlorisocyanurat, wasserfrei | EN 12931 | 2015/ Mai
2021-09-10 | - Produkte für den Notfall - Natriumdichlorisocyanurat-dihydrat | EN 12932 | 2015/ Mai
2021-09-10 | - Ethanol | EN 13176 | 2015/ Mai
2021-09-10 | - Essigsäure | EN 13194 | 2015/ Mai
2021-09-10 | - Mangandioxid | EN 13752 | 2012/ November
2021-09-10 | - Granuliertes aktiviertes Aluminiumoxid | EN 13753 | 2009/ Juli
2021-09-10 | - Bentonit | EN 13754 | 2009/ Juli
2021-09-10 | - Mit Mangandioxid beschichteter Kalkstein | EN 14368 | 2015/ Juni
2021-09-10 | - Eisenumlagertes granuliertes aktiviertes Aluminiumoxid | EN 14369 | 2015/ Juni
2022-12-06 | - Natriumchlorid zur elektrochemischen Erzeugung von Chlor vor Ort mittels membranloser Verfahren | EN 14805 | 2022/November
2021-09-10 | - Eisen(III)hydroxidoxid | EN 15029 | 2013/ Januar
2021-09-08 | - Silbersalze für den nicht systematischen Gebrauch | EN 15030 | 2015/ Mai | Norm - Entwurf 2020 - 07
2021-09-10 | - Antiscalants für Membranen - Polycarbonsäuren und deren Salze | EN 15039 | 2014/ Juli
2021-09-10 | - Antiscalants für Membranen - Phosphonsäuren und deren Salze | EN 15040 | 2014/ Juni
2021-09-10 | - Antiscalants für Membranen - Polyphosphate | EN 15041 | 2014/ Juni
2021-09-10 | - Natürliche, nicht expandierte Aluminiumsilikate | EN 15795 | 2010/ Dezember
2021-09-10 | - Aluminiumsulfat | EN 878 | 2018/ Juli
2024-06-26 | Anlagen zur Wasserbehandlung – In-situ-Erzeugung von Bioziden – Aktives Chlor hergestellt aus Natriumchlorid durch Elektrolyse | DIN 19693 | 2021/Juli | zurückgezogen | ersetzt durch DIN EN 17818:2024-04
2024-06-26 | Anlagen zur In-Situ-Erzeugung von Bioziden – Aktives Chlor hergestellt aus Natriumchlorid durch Elektrolyse | EN 17818 | 2024/ April
Wasserspeicherung
2021-09-10 | Wasserversorgung - Anforderungen an Systeme und Bestandteile der Wasserspeicherung | EN 1508 | 1998/ Februar
2021-09-10 | Beurteilung betonangreifender Wässer, Böden und Gase - Teil 1: Grundlagen und Grenzwerte | 4030 - 1 | 2008/ Juni
2021-09-10 | - Teil 2: Entnahme und Analyse von Wasser- und Bodenproben | 4030 - 2 | 2008/ Juni
2021-09-10 | Eurocode 1: Einwirkungen auf Tragwerke - Teil 1-1: Allgemeine Einwirkungen auf Tragwerke - Wichten, Eigengewicht und Nutzlasten im Hochbau | EN 1991 - 1 - 1 | 2010/ Dezember
2021-09-10 | Nationaler Anhang - National festgelegte Parameter - Eurocode 1: Einwirkungen auf Tragwerke - Teil 1-1: Allgemeine Einwirkungen auf Tragwerke - Wichten, Eigengewicht und Nutzlasten im Hochbau; Änderung A1 | EN 1991 - 1 - 1 NA | 2015/ Mai
2021-09-10 | Eurocode 1 - Einwirkungen auf Tragwerke - Teil 1-2: Allgemeine Einwirkungen - Brandeinwirkungen auf Tragwerke; Deutsche Fassung EN 1991-1-2:2002, Berichtigung zu DIN EN 1991-1-2:2010-12 | EN 1991 - 1 - 2 Berichtigung | 2013/ August
2021-09-10 | Nationaler Anhang - National festgelegte Parameter - Eurocode 1: Einwirkungen auf Tragwerke - Teil 1-2: Allgemeine Einwirkungen - Brandeinwirkungen auf Tragwerke | EN 1991 - 1 - 2 NA | 2015/ September
2021-09-10 | Eurocode 1: Einwirkungen auf Tragwerke - Teil 1-3: Allgemeine Einwirkungen, Schneelasten | EN 1991 - 1 - 3 | 2010/ Dezember
2021-09-10 | Nationaler Anhang - National festgelegte Parameter - Eurocode 1: Einwirkungen auf Tragwerke - Teil 1-3: Allgemeine Einwirkungen - Schneelasten | EN 1991 - 1 - 3 NA | 2019/ April
2021-09-10 | Eurocode 1: Einwirkungen auf Tragwerke - Teil 1-4: Allgemeine Einwirkungen - Windlasten | EN 1991 - 1 - 4 | 2010/ Dezember
2021-09-10 | Nationaler Anhang - National festgelegte Parameter - Eurocode 1: Einwirkungen auf Tragwerke - Teil 1-4: Allgemeine Einwirkungen - Windlasten | EN 1991 - 1 - 4 NA | 2010/ Dezember
2021-09-10 | Eurocode 1: Einwirkungen auf Tragwerke - Teil 4: Einwirkungen auf Silos und Flüssigkeitsbehälter; Deutsche Fassung EN 1991-4:2006, Berichtigung zu DIN EN 1991-4:2010-12 | EN 1991 - 4 Berichtigung | 2010/ Dezember
2021-09-10 | Eurocode 1: Einwirkungen auf Tragwerke - Teil 1-5: Allgemeine Einwirkungen - Temperatureinwirkungen | EN 1991 - 1 - 5 | 2010/ Dezember
2021-09-10 | Nationaler Anhang - National festgelegte Parameter - Eurocode 1: Einwirkungen auf Tragwerke - Teil 1-5: Allgemeine Einwirkungen - Temperatureinwirkungen | EN 1991 - 1 - 5 NA | 2010/ Dezember
2021-09-10 | Eurocode 1: Einwirkungen auf Tragwerke - Teil 1-6: Allgemeine Einwirkungen, Einwirkungen während der Bauausführung | EN 1991 - 1 - 6 Berichtigung | 2013/ August
2021-09-10 | Nationaler Anhang - National festgelegte Parameter - Eurocode 1: Einwirkungen auf Tragwerke - Teil 1-6: Allgemeine Einwirkungen, Einwirkungen während der Bauausführung | EN 1991 - 1 - 6 NA | 2010/ Dezember
2021-09-10 | Eurocode 1: Einwirkungen auf Tragwerke - Teil 1-7: Allgemeine Einwirkungen - Außergewöhnliche Einwirkungen | EN 1991 - 1 - 7 | 2014/ August
2021-09-10 | Nationaler Anhang - National festgelegte Parameter - Eurocode 1: Einwirkungen auf Tragwerke - Teil 1-7: Allgemeine Einwirkungen - Außergewöhnliche Einwirkungen | EN 1991 - 1 - 7 NA | 2019/ September
2021-09-10 | Eurocode 2: Bemessung und Konstruktion von Stahlbeton- und Spannbetontragwerken - Teil 3: Silos und Behälterbauwerke aus Beton | EN 1992 - 3 | 2011/ Januar
2021-09-10 | Nationaler Anhang - National festgelegte Parameter - Eurocode 2: Bemessung und Konstruktion von Stahlbeton- und Spannbetontragwerken - Teil 3: Silos und Behälterbauwerke aus Beton | EN 1992 - 3 NA | 2011/ Januar
2021-09-10 | Eurocode 7: Entwurf, Berechnung und Bemessung in der Geotechnik - Teil 2: Erkundung und Untersuchung des Baugrunds | EN 1997 - 2 | 2010/ Oktober
2021-09-10 | Nationaler Anhang - National festgelegte Parameter - Eurocode 7: Entwurf, Berechnung und Bemessung in der Geotechnik - Teil 2: Erkundung und Untersuchung des Baugrunds | EN 1997 - 2 NA | 2010/ Dezember
2021-09-10 | Eurocode 8: Auslegung von Bauwerken gegen Erdbeben - Teil 1: Grundlagen, Erdbebeneinwirkungen und Regeln für Hochbauten | EN 1998 - 1 A1 | 2013/ Mai
2021-09-08 | Nationaler Anhang - National festgelegte Parameter - Eurocode 8: Auslegung von Bauwerken gegen Erdbeben - Teil 1: Grundlagen, Erdbebeneinwirkungen und Regeln für Hochbau | EN 1998 - 1 NA | 2021/ Juli
2021-09-10 | Eurocode 8: Auslegung von Bauwerken gegen Erdbeben - Teil 4: Silos, Tankbauwerke und Rohrleitungen | EN 1998 - 4 | 2007/ Januar
Wasserverteilung, Wasserverwendung
2024-06-26 | Wasserversorgung - Anforderungen an Wasserversorgungssysteme und deren Bauteile außerhalb von Gebäuden | EN 805 | 2000/ März | Norm - Entwurf 2023 - 12
2021-09-10 | Unterbringung von Leitungen und Anlagen in öffentlichen Verkehrsflächen - Richtlinie für die Planung | 1998 | 2018/ Juli
2021-09-10 | Planwerke für die Versorgungswirtschaft, die Wasserwirtschaft und für Fernleitungen; Rohrnetzpläne der öffentlichen Gas- und Wasserversorgung | 2425 - 1 | 1975/ August
2021-09-10 | Planwerke für die Versorgungswirtschaft, die Wasserwirtschaft und für Fernleitungen; Pläne für Rohrfernleitungen, Technische Regel des DVGW | 2425 - 3 | 1980/ Mai
2021-09-10 | Hydromechanik im Wasserbau; Begriffe | 4044 | 1980/ Juli
2021-09-10 | Wasser; Hinweisschilder, Orts-Wasserverteilungs- und Wasserfernleitungen | 4067 | 1975/ November
2021-09-10 | Baugruben und Gräben - Böschungen, Verbau, Arbeitsraumbreiten | 4124 | 2012/ Januar
2021-09-10 | Erd- und Grundbau - Bodenklassifikation für bautechnische Zwecke | 18196 | 2011/ Mai
2021-09-10 | Armaturen für die Wasserversorgung - Anforderungen an die Gebrauchstauglichkeit und deren Prüfung - Teil 1: Allgemeine Anforderungen | EN 1074 - 1 | 2000/ Juli
2021-09-10 | - Teil 2: Absperrarmaturen | EN 1074 - 2 | 2004/ Juli
2021-09-10 | - Teil 3: Rückflußverhinderer | EN 1074 - 3 | 2000/ Juli
2021-09-10 | - Teil 4: Be- und Entlüftungsventile mit Schwimmkörper | EN 1074 - 4 | 2000/ Oktober
2021-09-10 | - Teil 5: Regelarmaturen | EN 1074 - 5 | 2001/ April
2021-09-10 | - Teil 6: Hydranten | EN 1074 - 6 | 2009/ März
2021-09-10 | Allgemeine Anforderungen an Bauteile, die bei grabenlosem Einbau von Abwasserleitungen und -kanälen verwendet werden | EN 14457 | 2004/ September
Trinkwasser-Installation
2021-09-10 | Technische Regeln für Trinkwasser-Installationen - Teil 1: Allgemeines | EN 806 - 1 | 2001/ Dezember
2021-09-10 | - Teil 2: Planung | EN 806 - 2 | 2005/ Juni
2021-09-10 | - Teil 3: Berechnung der Rohrinnendurchmesser - Vereinfachtes Verfahren | EN 806 - 3 | 2006/ Juli
2021-09-10 | - Teil 4: Installation | EN 806 - 4 | 2010/ Juni
2021-09-10 | - Teil 5: Betrieb und Wartung | EN 806 - 5 | 2012/ April
2021-09-10 | - Teil 100: Schutz des Trinkwassers, Erhaltung der Trinkwassergüte; Technische Regel des DVGW | 1988 - 100 | 2011/ August
2021-09-10 | - Teil 200: Installation Typ A (geschlossenes System) - Planung, Bauteile, Apparate, Werkstoffe; Technische Regel des DVGW | 1988 - 200 | 2012/ Mai
2021-09-10 | - Teil 300: Ermittlung der Rohrdurchmesser; Technische Regel des DVGW | 1988 - 300 | 2012/ Mai
2021-06-29 | - Teil 500: Druckerhöhungsanlagen mit drehzahlgeregelten Pumpen; Technische Regel des DVGW | 1988 - 500 | 2021/Mai
2021-08-03 | Teil 600: Trinkwasser-Installationen in Verbindung mit Feuerlösch- und Brandschutzanlagen | 1988-600 | 2021/Juli
2021-10-07 | Probenahmearmaturen in der Trinkwasser-Installation - Anforderungen und Prüfungen | 35860 | 2020/ November |  | ersetzt W 579
2021-09-10 | Unlösbare elastomergedichtete Verbinder aus Metall für metallene Rohrleitungen in der Trinkwasserinstallation - Allgemeine Anforderungen und Prüfverfahren | 2459 | 2017/ November
2022-12-06 | Fittings für Gas- und Trinkwasser-Installationen – Verlängerungen | 3523 | 2022/November
2022-09-22 | Fittings für Gas- und Trinkwasser-Installationen – Verlängerungen; Änderung A1 | 3523/A1 | 2022/Juli | Norm-Entwurf Juli 2022 | Einspruchsfrist: 17. August 2022
2023-12-08 | Fittings für Gas- und Trinkwasser-Installationen – Verlängerungen aus nichtrostenden Stählen | 2525 | 2023/August
2021-09-10 | Trinkwassererwärmer, Trinkwassererwärmungsanlagen und Speicher-Trinkwassererwärmer - Teil 1: Behälter mit einem Volumen über 2 000 l | 4753-1 | 2019/ Mai
2021-09-10 | Ausdehnungsgefäße - Teil 5: Geschlossene Ausdehnungsgefäße mit Membrane für Trinkwasser-Installationen; Anforderung, Prüfung, Auslegung und Kennzeichnung; Technische Regeln des DVGW | 4807-5 | 1997/ März
2021-09-10 | Anlagen zur Behandlung von Trinkwasser innerhalb von Gebäuden - Dosiersysteme - Nicht einstellbare Dosiersysteme - Anforderungen an Ausführung, Sicherheit und Prüfung | 14812 | 2007/ September
2021-09-10 | Dosiersysteme in der Trinkwasserinstallation - Teil 100: Anforderungen zur Anwendung von Dosiersystemen nach DIN EN 14812 | 19635 - 100 | 2008/ Februar
2023-08-04 | Schutz des Trinkwassers vor Verunreinigungen in Trinkwasser-Installationen und allgemeine Anforderungen an Sicherungseinrichtungen zur Verhütung von Trinkwasserverunreinigungen durch Rückfließen | EN 1717 | 2011/ August | Norm-Entwurf Juli 2023 | Einspruchsfrist: 26. Juli 2023
2021-06-29 | Sicherungseinrichtungen zur Verhütung von Trinkwasserverunreinigung durch Rückfließen - Rohrleitungsbelüfter DN 10 bis einschließlich DN 50 - Familie D, Typ A | EN 14451 | 2020/Oktober
2021-09-10 | Sicherungseinrichtungen zum Schutz des Trinkwassers gegen Verschmutzung durch Rückfließen - Rohrunterbrecher mit Lufteintrittsöffnung und beweglichem Teil, DN 10 bis DN 20 - Familie D,Typ B | EN 14452 | 2005/ August
2021-09-10 | - Familie D, Typ C | EN 14453 | 2005/ August
2021-09-10 | - Freier Auslauf mit kreisförmigem Überlauf (eingeschränkt) - Familie A, Typ F | EN 14622 | 2005/ August
2021-06-29 | - Rohrbelüfter für Schlauchanschlüsse - DN 15 bis DN 25, Familie H, Typ B und Typ D - Allgemeine technische Bestimmungen | EN 15096 | 2020/Oktober
2021-09-10 | Sicherungseinrichtungen zum Schutz des Trinkwassers gegen Verschmutzung durch Rückfließen - Ungehinderter freier Auslauf - Familie A - Typ A | EN 13076 | 2004/ Mai
2021-09-10 | Sicherungseinrichtungen zum Schutz des Trinkwassers gegen Verschmutzung durch Rückfließen - Freier Auslauf mit belüftetem Tauchrohr und Überlauf - Familie A, Typ C | EN 13078 | 2004/ Februar
2021-09-10 | Sicherungseinrichtungen zum Schutz des Trinkwassers gegen Verschmutzung durch Rückfließen - Freier Auslauf mit Injektor - Familie A; Typ D | EN 13079 | 2003/ Dezember
2023-12-08 | Sicherungseinrichtungen zum Schutz des Trinkwassers gegen Verschmutzung durch Rückfließen - Systemtrenner mit kontrollierbarer druckreduzierter Zone - Familie B, Typ A | EN 12729 | 2023/Juli
2021-09-10 | Systemtrenner mit unterschiedlichen nicht kontrollierbaren Druckzonen - Familie C, Typ A | DIN EN 14367 | 2005/ Oktober
2021-09-10 | Absperrarmaturen für Trinkwasserinstallationen in Grundstücken und Gebäuden - Ventile in Durchgangsform - Oberteil, schräg stehend, PN 10 (Schrägsitzventil); Technische Regel des DVGW | 3502 | 2002/ Oktober
2023-08-02 | Kalkschutzgeräte zum Einsatz in Trinkwasser-Installationen – Teil 1: Anforderungen an Ausführung, Sicherheit und Prüfung | 3607-1 | 2023/ Mai
2023-08-02 | Kalkschutzgeräte zum Einsatz in Trinkwasser-Installationen – Teil 2: Verfahren und Vorrichtungen zur Prüfung der Wirksamkeit | 3607-2 | 2023/ Mai
2021-09-08 | Dichtmittel für metallene Gewindeverbindungen in der Trinkwasser-Installation | 30660 | 2021/ September
2023-12-08 | Sicherungseinrichtungen zum Schutz des Trinkwassers gegen Verschmutzung durch Rückfließen – Freier Auslauf mit nicht kreisförmigem Überlauf (uneingeschränkt) – Familie A – Typ B | EN 13077 | 2023/Juli
Gebäudearmaturen
2021-09-10 | Sanitärarmaturen - Sanitärarmaturen mit elektronischer Öffnungs- und Schließfunktion | EN 15091 | 2014/ März
2021-09-10 | Sanitärarmaturen - Auslaufventile und Mischbatterien für Wasserversorgungssysteme vom Typ 1 und Typ 2 - Allgemeine technische Spezifikation | EN 200 | 2008/ Oktober
2022-04-04 | Sanitärarmaturen – Allgemeine Anforderungen an Strahlregler; Deutsche Fassung EN 246:2021 | EN 246 | 2022/ Januar
2021-09-10 | Sanitärarmaturen - Mechanisch einstellbare Mischer (PN 10) - Allgemeine technische Spezifikation | EN 817 | 2008/ September
2021-09-10 | Sanitärarmaturen - Ausziehbare Ausläufe für Waschtisch- und Spülbeckenarmaturen - Allgemeine technische Spezifikation | EN 16145 | 2013/ März
2021-09-10 | Sanitärarmaturen - WC- und Urinaldruckspüler mit selbsttätigem Abschluss PN 10 | EN 12541 | 2003/ März
2021-09-10 | Füllventile für Spülkästen mit integriertem Überlauf | EN 14124 | 2005/ Februar
2021-09-10 | Gebäudearmaturen - Thermostatische Mischer für Warmwasserbereiter - Prüfungen und Anforderungen | EN 15092 | 2008/ September
2021-09-10 | Gebäudearmaturen - Druckminderer und Druckmindererkombinationen für Wasser - Anforderungen und Prüfverfahren | EN 1567 | 2000/ Januar
2021-09-10 | Gebäudearmaturen - Absperrventile aus Kupferlegierungen für Trinkwasseranlagen in Gebäuden - Prüfungen und Anforderungen | EN 1213 | 1999/ Dezember
2021-09-02 | Gebäudearmaturen - Sicherheitsgruppen für Expansionswasser - Prüfungen und Anforderungen | EN 1488 | 2021/September
2022-12-06 | Gebäudearmaturen - Sicherheitsventile für Expansionswasser - Prüfungen und Anforderungen | EN 1491 | 2022/September
2021-09-10 | Gebäudearmaturen - Handbetätigte Kugelhähne aus Kupferlegierungen und nicht rostenden Stählen für Trinkwasseranlagen in Gebäuden - Prüfungen und Anforderungen | EN 13828 | 2003/ Dezember
2023-12-08 | Armaturen für Trinkwasseranlagen in Gebäuden - Eckventile - Anforderungen und Prüfungen | 3227 | 2023/Oktober
2022-12-06 | Armaturen für Trinkwasseranlagen in Gebäuden - Auslaufventile (PN 10) - Anforderungen und Prüfungen | 3509 | 2022/Juni
2022-12-06 | Geregelte Zirkulationsventile in der Trinkwasser-Installation - Anforderungen und Prüfungen | 35861 | 2022/Juni
2021-09-10 | Absperrarmaturen für Trinkwasserinstallationen in Grundstücken und Gebäuden - Ventile in Durchgangsform - Oberteil senkrecht stehend PN 10 (Geradsitzventil); Technische Regel des DVGW | 3512 | 2002/ Oktober
2021-09-10 | Absperrarmaturen für Trinkwasserinstallationen in Grundstücken und Gebäuden - Teil 1: Allgemeine Anforderungen und Prüfungen für handbetätigte Kolbenschieber in Sonderbauform, Schieber und Membranarmaturen, Technische Regel des DVGW | 3546-1 | 2011/ Januar
2021-09-10 | Armaturen für Trinkwasseranlagen in Gebäuden - Leckageschutzsysteme mit Sensoren und automatisierten Absperrvorrichtungen - Detektoren zum Einbau in Trinkwasser-Installationen - Anforderungen und Prüfungen | 3553 | 2019/ März
2022-12-06 | Sicherungseinrichtungen zum Schutz des Trinkwassers gegen Verschmutzung durch Rückfließen - Rohrtrenner, nicht durchflussgesteuert - Familie G, Typ A; Deutsche Fassung EN 13433:2021 | EN 13433 | 2022/April
2022-12-06 | Sicherungseinrichtungen zum Schutz des Trinkwassers gegen Verschmutzung durch Rückfließen - Rohrtrenner, durchflussgesteuert - Familie G, Typ B; Deutsche Fassung EN 13434:2021 | EN 13434 | 2022/April
2023-12-08 | Anlagen zur Behandlung von Trinkwasser innerhalb von Gebäuden – Steinfänger mit einer Maschenweite von 1 mm bis 6 mm – Anforderungen an Ausführung und Sicherheit | 3506 | 2022/Oktober
2024-06-26 | Gebäudearmaturen – Frostbeständige Armaturen für den Außenbereich (FRT) – Allgemeine technische Spezifikation | EN 17821 | 2024/ April |  | Warnvermerk
2024-06-26 | Armaturen für Trinkwasseranlagen in Gebäuden – Thermostatische Mischer für Warmwasserverteilsysteme – Anforderungen und Prüfungen | 35912 | 2024/März
Trinkwasserversorgung aus Kleinanlagen und nicht ortsfesten Anlagen
2021-09-10 | Trinkwasserversorgung aus Kleinanlagen und nicht ortsfesten Anlagen - Teil 1: Kleinanlagen - Leitsätze für Anforderungen an Trinkwasser, Planung, Bau, Betrieb und Instandhaltung der Anlagen | 2001 - 1 | 2019/ Januar
2021-09-10 | Beiblatt 1: Beispiel für eine Checkliste zur Kontrolle der Wassergewinnungsanlagen | 2001 - 1 - Beiblatt 1 | 2019/ Januar
2021-09-10 | - Teil 2: Nicht ortsfeste Anlagen - Leitsätze für Anforderungen an Trinkwasser, Planung, Bau, Betrieb und Instandhaltung der Anlagen | 2001 - 2 | 2018/ Januar
2021-09-10 | - Teil 3: Nicht ortsfeste Anlagen zur Ersatz- und Notwasserversorgung - Leitsätze für Anforderungen an das abgegebene Wasser, Planung, Bau, Betrieb und Instandhaltung der Anlagen | 2001 - 3 | 2015/ Dezember
Wasserversorgung - Risiko- und Sicherheitsbetrachtung, Brandschutz
2021-09-10 | Sicherheit der Trinkwasserversorgung - Leitlinien für das Risiko- und Krisenmanagement - Teil 1: Krisenmanagement | EN 15975 - 1 | 2016/ März
2021-09-10 | Sicherheit der Trinkwasserversorgung - Leitlinien für das Risiko- und Krisenmanagement - Teil 2: Risikomanagement | EN 15975 - 2 | 2018/ Februar
2021-09-10 | Einfluss von organischen Werkstoffen auf Wasser für den menschlichen Gebrauch - Bestimmung des Geruchs und Geschmacks des Wassers in Rohrleitungssystemen | EN 1420 | 2016/ Mai
2021-09-10 | Einfluss von Materialien auf Wasser für den menschlichen Gebrauch - Vermehrung von Mikroorganismen | EN 16421 | 2015/ Mai
2021-09-10 | Schutz des Trinkwassers vor Verunreinigungen in Trinkwasser-Installationen und allgemeine Anforderungen an Sicherungseinrichtungen zur Verhütung von Trinkwasserverunreinigungen durch Rückfließen | EN 1717 | 2011/ August
2021-09-10 | Einfluss von Materialien auf Wasser für den menschlichen Gebrauch - Einfluss infolge der Migration - Teil 3: Prüfverfahren für Ionenaustauscher- und Adsorberharze | EN 12873 - 3 | 2019/ Mai
2023-12-08 | Beeinflussung erdüberdeckter Rohrleitungen durch erdüberdeckte Hochspannungs-Übertragungskabel – Maßnahmen und Mindestabstände | 30350 | 2023/Oktober
Brandschutz
2021-09-10 | Hinweisschilder für die Feuerwehr | 4066 | 1997/ Juli
2021-09-10 | Löschwasserbrunnen | 14220 | 2009/ Februar | Norm - Entwurf 2021 - 08
2021-09-10 | Löschwassereinrichtungen - Planung, Einbau, Betrieb und Instandhaltung von Wandhydrantenanlagen sowie Anlagen mit Über- und Unterflurhydranten | 14462 | 2012/ September
2021-09-10 | Löschwassereinrichtungen - Planung, Einbau, Betrieb und Instandhaltung von Wandhydrantenanlagen sowie Anlagen mit Über- und Unterflurhydranten; Beiblatt 1: Druckregelarmaturen | 14462 Beiblatt 1 | 2018/ Mai
2021-09-10 | Löschwassereinrichtungen - Planung, Einbau, Betrieb und Instandhaltung von Wandhydrantenanlagen sowie Anlagen mit Über- und Unterflurhydranten; Beiblatt 2: Fließdruckmessung an Löschwasseranlagen | 14462 Beiblatt 2 | 2020/ Juli
2021-09-10 | Unterflurhydranten | EN 14339 | 2005/ Oktober
2021-09-10 | Überflurhydranten | EN 14384 | 2005/ Oktober
2021-09-10 | Künstlich angelegte Löschwasserteiche | 14210 | 2019/ Juni
2021-09-10 | Unterirdische Löschwasserbehälter | 14230 | 2021/ August
2021-09-10 | Ortsfeste Brandbekämpfungsanlagen - Automatische Sprinkleranlagen - Planung, Installation und Instandhaltung | EN 12845 | 2020/ November
2021-09-10 | - Teil 600: Trinkwasser-Installationen in Verbindung mit Feuerlösch- und Brandschutzanlagen; Technische Regel des DVGW | 1989 - 600 | 2010/ Dezember | zurückgezogen
2024-06-26 | Trennstation für Feuerlösch- und Brandschutzanlagen mit stagnierendem Wasser –Anforderungen und Prüfung | 14467 |  | Norm - Entwurf 2024 - 03
Wasserförderung, Leit- und Messtechnik
siehe Fachliteratur o. entsprechend hinten im Anhang
Karger, Rosemarie, and Frank Hoffmann. Wasserversorgung Gewinnung - Aufbereitung - Speicherung - Verteilung (2013).
"Wasserförderung." Mutschmann/Stimmelmayr Taschenbuch der Wasserversorgung. 15., Vollständig überarbeitete und aktualisierte Auflage ed. Wiesbaden: Vieweg Teubner, 2011. 325-427.
Planung, Bau, Betrieb, Instandhaltung und Management
2022-12-06 | Hygiene in Trinkwasser-Installationen - Anforderungen an Planung, Ausführung, Betrieb und Instandhaltung | VDI/DVGW 6023 | 2013/ April | Richtlinie wurde ersatzlos zurückgezogen
2021-09-10 | Zentrale Trinkwasserversorgung - Leitsätze für Anforderungen an Trinkwasser, Planung, Bau, Betrieb und Instandhaltung der Versorgungsanlagen | 2000 | 2017/ Februar
2021-09-10 | Kosten im Bauwesen | 276 | 2018/ Dezember
2021-09-10 | VOB Vergabe- und Vertragsordnung für Bauleistungen - Teil A: Allgemeine Bestimmungen für die Vergabe von Bauleistungen | 1960 | 2019/ September
2021-09-10 | VOB Vergabe- und Vertragsordnung für Bauleistungen - Teil B: Allgemeine Vertragsbedingungen für die Ausführung von Bauleistungen | 1961 | 2016/ September
2021-09-10 | Bedarfsplanung im Bauwesen | 18205 | 2016/ November
2021-09-10 | VOB Vergabe- und Vertragsordnung für Bauleistungen - Teil C: Allgemeine Technische Vertragsbedingungen für Bauleistungen (ATV) - Allgemeine Regelungen für Bauarbeiten jeder Art | 18299 | 2019/ September
2021-09-10 | VOB Vergabe- und Vertragsordnung für Bauleistungen - Teil C: Allgemeine Technische Vertragsbedingungen für Bauleistungen (ATV) - Erdarbeiten | 18300 | 2019/ September
2021-09-10 | Grundlagen der Instandhaltung | 31051 | 2019/ Juni
2021-09-02 | Leitlinien für das Anlagenmanagement von Wasserversorgungs- und Abwassersystemen – Teil 2: Wasserwerke einschließlich Aufbereitung, Pumpwerke und Behälter | ISO 24516-2 | 2021/August

## DVGW-Info & Sonstiges
DVGW-Information & Sonstiges
Datum | Titel | Nummer | Aktualisierung /Herausgabe | in Erarbeitung befindlich | Bemerkungen
2021-09-08 | Leitfaden für Qualitätskontrollen des Wareneingangs von Balgengaszählern | DVGW-Information Gas Nr. 14 |  | in Erarbeitung befindlich | 06.03.2019 - Beginn der Erarbeitung
2021-09-08 | Leitfaden für die Erstellung der Dokumentation von Gas-Druckregel- und Messanlagen | DVGW-Information Gas Nr. 15 |  | in Erarbeitung befindlich | 26.03.2021 - Beginn der Erarbeitung
2022-03-02 | Umsetzung der Homogenbereiche nach DIN 18300 im Erdbau für dieVergabe und Abwicklung von Bauaufträgen im Leitungstiefbau - Anwendungsbeispiel | DVGW-Information Gas/Wasser Nr. 20 | 2022/ Februar
2022-02-01 | Zustandsbewertung von nicht kathodisch geschützten metallischen Rohrleitungen der Gas- und Wasserversorgung; Technische und konstruktive Informationen | DVGW-Information GAS/WASSER Nr. 22 | 2017/ März |  | fachlich geprüft und bestätigt
2020-09-21 | Einsatz mobiler IT-Systeme in Versorgungsunternehmen | DVGW-Information Gas/Wasser Nr. 23 | 2018/ Juni
2023-12-08 | Einfache Vermessung mit dem Smartphone in Versorgungsunternehmen | DVGW-Information Gas/Wasser Nr. 26 | 2023/November
2023-12-08 | Korrosionsschutz – Überblick Merkmale und Prüfmethoden von Werks- und Nachumhüllungen | DVGW-Information Gas/Wasser Nr. 27 | 2023/August |  | Ausgabe v. 2022 H2 Ready
2021-09-08 | Gasverfügbarkeit bei Großstörungen im Stromnetz | DVGW-Information Gas Nr. 28 |  | in Erarbeitung befindlich | 21.06.2021 - Entwurf fertiggestellt zur Weißdruckveröffentlichung
2021-08-03 | Ringversuch – Prüfung der Alkalibeständigkeit von Nachumhüllungssystemen von Rohrleitungen | Gas/Wasser-Information Nr. 28 | 2021/Juli
2023-04-06 | Gärproduktverwertung in Wasserschutzgebieten | GW-Info Nr. 30 | 2022/November |  | Aktualisierung der zugehörigen Themenseite: https://www.dvgw.de/der-dvgw/aktuelles/stellungnahmen/dvgw-information-vom-28112022
2020-09-21 | Anschriften der Behörden und Messstellen für die Überwachung der Umweltradioaktivität | Wasser-Information Nr. 41 | 2017/ März
2020-09-21 | Arzneimittelrückstände im Wasserkreislauf; eine Bewertung aus Sicht der Trinkwasserversorgung | DVGW-Information Wasser Nr. 54 | 2015/ April
2020-09-21 | Auftreten und Entfernung von Nickel bei der Gewinnung und Aufbereitung von Grundwasser | Wasser-Information Nr. 61 | 2000/ April
2020-09-21 | Qualitätssicherungsmaßnahmen für mikrobiologische Untersuchungen im Wasserwerkslabor | Wasser-Information Nr. 63 | 2007/ Juni
2020-09-21 | Wasserlaboratorien für Wasserversorgungsunternehmen | Wasser-Information Nr. 64 | 2009/ Juli
2020-09-21 | Entfernung organischer Stoffe - Verfahren und Stoffeigenschaften | Wasser-Information Nr. 69 | 2012/ April
2020-09-21 | Leitfaden für Spülung, Reinigung und Desinfektion von Ultra- und Mikrofiltrationsanlagen zur Wasseraufbereitung | Wasser-Information Nr. 70 | 2008/ Mai
2023-08-02 | Erzeugung von Biomasse für die Biogasgewinnung unter Berücksichtigung des Boden- und Gewässerschutzes | Wasser-Information Nr. 73 | 2023/April |  | ersetzt DVGW-Information WASSER Nr. 73 (0872010); erscheint textgleich als DWA-M 907
2020-09-21 | Hinweise zur Durchführung von Probennahmen aus der Trinkwasser-Installation für die Untersuchung auf Legionellen | Wasser-Information Nr. 74 | 2012/ Januar
2020-09-21 | Grundwasserbiologie - Grundlagen und Anwendungen | Wasser-Information Nr. 75 | 2012/ Oktober
2020-09-21 | Handbuch Energieeffizienz/ Energieeinsparung in der Wasserversorgung | Wasser-Information Nr. 77 | 2010/ Juli
2020-09-21 | Objektschutz von Wasserversorgungsanlagen - Leitfaden zur Erstellung eines Objektschutzkonzeptes | Wasser-Information Nr. 80 | 2014/ Januar
2021-09-10 | Veränderungen des Wasserbedarfs; Empfehlungen für die systematische Identifizierung des Anpassungsbedarfs und der Anpassungsmöglichkeiten bestehender Wasserversorgungssysteme | DVGW-Information Wasser Nr. 82 | 2017/ August
2020-09-21 | Eingriffe in den tiefen Untergrund: Gefährdung aus Sicht des vorsorgenden Gewässerschutzes | DVGW-Information Wasser Nr. 83 | 2017/ April
2020-09-21 | Stickstoffumsatz im Grundwasser | DVGW-Information Wasser Nr. 85 | 2015/ März
2020-09-21 | Diffuse Stoffeinträge in Gewässer aus Siedlungs- und Verkehrsflächen | DVGW-Information Wasser Nr. 87 | 2016/ April
2020-09-21 | Diffuse Stoffeinträge in Gewässer aus der Landwirtschaft | DVGW-Information Wasser Nr. 88 | 2016/ August
2020-09-21 | Diffuse Stoffeinträge in Gewässer aus Wald und naturnahen Nutzungen | DVGW-Information Wasser Nr. 89 | 2020/ März
2024-06-26 | Fallbeispiele und Steckbriefe von Invertebraten in Wasserversorgungsanlagen | DVGW-Information Wasser Nr. 91 | 2017/ Juni
2023-08-04 | Leitfaden für die Erstellung eines Handbuchs zur Organisation des technischen Betriebs eines Trinkwasserversorgers | DVGW-Information Wasser Nr. 92 | 2023/ Juli |  | Aktualisierung zur Ausgabe von 2019
2023-04-06 | Strahlenschutz bezüglich Radon für Mitarbeiter in Wasserversorgungsunternehmen | DVGW-Information Wasser Nr. 94 | 2021/Januar | zurückgezogen | ersetzt durch Merkblatt W 253-2 2022-12
2021-11-04 | Methoden zur Erfassung der hydrogeologischen Verhältnisse in Wassergewinnungsgebieten der Wasserversorgung | DVGW-Information Wasser Nr. 95 | 2021/ Oktober
2020-09-21 | Betriebliche Aspekte im Zusammenhang mit Extremwetterereignissen bei Wassergewinnungsanlagen | DVGW-Information Wasser Nr. 96 | 2018/ August
2024-06-26 | Desinfektion in der zentralen Trinkwasseraufbereitung - Hinweise zur Qualitätssicherung und sachgerechten Handhabung | DVGW-Information Wasser Nr. 97 | 2024/ Juni
2021-12-29 | Anforderungen an die Planung von Anlagen zur Grundwassergewinnung und -überwachung | DVGW-Information Wasser Nr. 98 | 2021/ Dezember
2022-12-06 | Leitfaden für Wasserlaboratorien zur Umsetzung der Anforderungen an die Abschätzung der Messunsicherheit bei chemischen Analysen in Trinkwasserproben | DVGW-Information Wasser Nr. 100 | 2022/November
2021-06-29 | Energieeffizienz in der Wassergewinnung – Maßnahmen zur Energieeinsparung bei der Gewinnung von Wasser aus Brunnen mittels Unterwassermotorpumpen | DVGW-Information Wasser Nr. 101 | 2020/August
2022-09-22 | Leitfaden für die Implementierung und Umsetzung eines Technischen Anlagenmanagements | DVGW-Information Wasser Nr. 102 | 2022/Juli
2021-07-01 | Einsatz der amperometrischen Methode zur Messung von freiem Chlor | DVGW-Information Wasser Nr. 103 | 2021/Juni
2023-12-08 | Sanierungs- und Rückbauverfahren - Methoden und praktische Beispiele zum DVGW Arbeitsblatt W 135 | DVGW-Information Wasser Nr. 104 | 2023/Oktober |  | Sie versteht sich vielmehr als vertiefende Darstellung der Inhalte des DVGW W 135 (A).
2021-06-29 | Sicherheit in der Trinkwasserversorgung – Risikomanagement im Normalbetrieb für Einzugsgebiete von Grundwasserfassungen zur Trinkwassergewinnung | DVGW-Information Wasser Nr. 105 | 2021/Januar
2021-06-29 | Zur Anwendung des DVGW-Arbeitsblattes W 405-B1:2016-06, Bereitstellung von Löschwasser durch die öffentliche Trinkwasserversorgung; Beiblatt 1: Vermeidung von Beeinträchtigungen des Trinkwassers und des Rohrnetzes bei Löschwasserentnahmen | DVGW-Information Wasser Nr. 107 | 2020/Oktober
2021-09-08 | Ökologischer Landbau in Wassergewinnungsgebieten; Hinweise für Wasserversorger und Wasserschutzberatung | DVGW-Information Wasser Nr. 108 |  | in Erarbeitung befindlich | 26.01.2021 - Entwurf fertiggestellt zur Weißdruckveröffentlichung
2021-08-03 | Übersetzung: Organic Farming in Water Catchment Areas; Information for Water Utilities and Water Protection Consultants | DVGW Information WATER No. 108 | 2021/Februar
2021-09-08 | Auswirkungen von landwirtschaftlichen Maßnahmen auf die Beschaffenheit des Sicker- und Grundwassers | DVGW-Information Wasser Nr. 109 | 2021/August
2022-09-22 | Hinweise für die Funktions- und Eignungsprüfung von Grundwassermessstellen | DVGW-Information Wasser Nr. 111 | 2022/Juni
2022-05-05 | Vermeidung von Schäden durch Korrosion oder Steinbildung in der Trinkwasser-Installation | DVGW-Information Wasser Nr. 112 | 2022/Mai |  | Übersetzung: DVGW Information Water No. 112: Prevention of Damage caused by Corrosion or Scaling in Potable Water Installations
2022-12-06 | Elektronische Wasserzähler | DVGW-Information WASSER Nr. 114 | 2022/September
2022-09-22 | Auswirkungen der Absenkung des Parameterwertes für Blei gemäß Richtlinie (EU) 2020/2184 für Produkte | TWIN - Informationen des DVGW zur Trinkwasser-Installation | 2022/Juni
Abschluss- und Forschungsberichte
2021-08-03 | Einsatzmöglichkeiten und Einsatzgrenzen von Verfahren zur Verringerung unerwünschter DOC-Anteile (Entfärbung) in huminstoffreichen Grundwässern | Abschlussbericht W 201719 | 2021/Juni
2021-09-02 | Bestandsaufnahme zur Betroffenheit der deutschen Trinkwasserversorgung durch die Einführung eines Trinkwassergrenzwerts für PFAS | Forschungsbericht W 202011 | 2021/Juli |  | Englische Version 2021/August: Impact Assessment of the Proposed PFAS Limit Value on the German Drinking Water Supply
2021-10-07 | Verwertung beladener Kornaktivkohle innerhalb der Trinkwasseraufbereitung unter besonderer Berücksichtigung eines möglichen Desorptionsverhaltens organischer Spurenstoffe (Teil 3) - DoubleActiveDrink-III (Abschlussphase) | Forschungsbericht W 201837 | 2021/Juli
2021-10-07 | Entwicklung eines Selbsterhebungswerkzeugs für das Technische Anlagenmanagement in der Trinkwasserversorgung | Forschungsbericht W 201919 | 2021/August
2021-10-07 | Werkzeuge für das technische Anlagenmanagement von Wasserversorgungsanlagen | Forschungsbericht W 201743 | 2018/ Dezember
2021-11-04 | Massenentwicklung coliformer Bakterien in Talsperren – Ursachenanalyse und Konsequenzen für die Trinkwasserversorgung | Abschlussbericht W 201720 | 2021/ Oktober
2021-12-03 | Untersuchungen zur Entwicklung von Spitzenverbrauch und Spitzenfaktoren | Forschungsbericht W 201712 | 2021/ September
2021-12-29 | Hinweise zur Berücksichtigung europäisch geschützter Arten bei der wasserrechtlichen Genehmigung von Grundwasserentnahmen | Forschungsbericht W 201906 | 2021/ Dezmeber
2022-02-01 | Vorkommen der Desinfektionsnebenprodukte Chlorit, Chlorat und HAA5 am Ausgang des Wasserwerks und am Zapfhahn des Verbrauchers als Folge der Reaktion mit Chlor und Chlordioxid (DesiRe) | Forschungsbericht W 202121 | 2021/ Dezmeber
2022-03-02 | Untersuchungen zu den Möglichkeiten der Verlängerung der Eichfristen von Haus- und Wohnungswasserzählern | Forschungsbericht W 201722 | 2022/ Januar
2022-05-31 | Entwicklung von validen Verfahren zum Nachweis von Resistenzen - EVA | Abschlussbericht W 201830 | 2022/ Mai
2022-05-31 | Chancen und Risiken von Nitrifikations- und Ureaseinhibitoren für den Gewässerschutz DVGW INHIBIT | Abschlussbericht W 201917 | 2022/ April
2022-09-22 | Verwertung von Reststoffen aus der Wasseraufbereitung – Das niederländische Erfolgsmodell der „Alu Circles“ als Vorbild für die Wasserversorgung in Deutschland? | Forschungsbericht W 201826-i | 2022/April
2022-09-22 | Trendbeobachtung – Identifizierung von Branchentrends und Emerging Topics | Forschungsbericht W 201826-ii | 2022/April
2022-09-22 | Sensoren für die Qualitätsüberwachung in der Wasserversorgung | Forschungsbericht W 201826-iii | 2022/April
2022-09-22 | MALDI-TOF-Massenspektrometrie zur Spezies-Identifizierung in der Trinkwasser-Mikrobiologie – MALDI-ID | Forschungsbericht W 201823 | 2022/Mai
2022-09-22 | Freisetzung von Aluminium und Spurenmetallen bei Inbetriebnahme von Aktivkohlefiltern - Festlegung von Reinheitsanforderungen an Aktivkohlen – Alu-Carbon | Forschungsbericht W 202002 | 2022/Mai
2023-04-06 | Entwicklung von Monitoringmethoden für SARS-CoV-2 in Rohwässern und vergleichende Untersuchungen von behüllten und unbehüllten Viren in der Aufbereitung (SARS) | Forschungsbericht W 202014 | 2023/ Februar
2023-04-06 | DigiTools-AM (W 202202) Potenziale der Nutzung digitaler Tools und Instrumente im Asset Management (Projekt TP3-A.1 aus dem DVGW-Zukunftsprogramm Wasser) | Forschungsbericht W 202202 | 2023/ Januar
2023-04-06 | Integration der Wirkungsbezogenen Analytik in die Non-Target-Screening basierte Bewertung von Prozessen der Trinkwassergewinnung | Forschungsbericht W 202003 | 2023/ Januar
2023-04-06 | Machbarkeitsstudie über eine kollaborative Datenplattform für das Asset-Management von Trinkwasserversorgern (MBS TRINK-ASSET) | Forschungsbericht W 202128 | 2022/September
2023-04-06 | INNO-SANITECH-WV: Bewertung des Einsatzes innovativer Sanierungstechnologien in der Trinkwasserverteilung | Forschungsbericht W 202129 | 2022/ November
2023-08-02 | Konfliktpotential-analyse Landwirtschaftliche Bewässerung und öffentliche Trinkwasserversorgung – Wo sind die Probleme und welche Lösungsansätze existieren? | Forschungsbericht W 202125 | 2023/ Januar
2023-08-02 | Werkzeuge auf dem Weg zur Klimaneutralität der Wasserversorgung (CARB(H2O)N) | Forschungsbericht W 202213 | 2023/ Januar
2023-08-04 | Aufbereitung von Grundwässern mit erhöhtem Sulfatgehalt: Innovative Optionen und Grenzen eines ressourcen- und insbesondere energieeffizienten Trinkwassermanagements | Forschungsbericht W 201806 | 2022/ August
2023-08-04 | Zukunftsprogram Wasser: Roadmap der Technologie-Entwicklung in der Trinkwasseranalytik (QUOVADIS-LAB) | Forschungsbericht W 202126 | 2023/ März
2023-08-04 | Bedeutung der neuen mikrobiologischen Parameter der EU-Trinkwasserrichtlinie für die deutsche Wasserversorgung | Forschungsbericht W 202012 | 2023/ Juni
2023-12-08 | Untersuchungen zu den Ursachen erhöhter Wassertemperaturen im Trinkwassernetz und Identifizierung von Gegenmaßnahmen | Forschungsbericht W 201904 | 2023/ Juni
2023-12-08 | Aktivkohlen zur Trinkwasseraufbereitung in Krisenzeiten; AK-Krisenresilienz | Forschungsbericht W 202219 | 2023/September
2024-06-26 | Alternativen zu Flockungsmitteln und Flockungsverfahren - Literaturstudie LitFAlter | Forschungsbericht W 202303 | 2023/ November
2024-06-26 | Erarbeitung eines DIN-Norm-Entwurfs für UV-LED-basierte Desinfektionsgeräte in der öffentlichen Trinkwasseraufbereitung (DINoLED) | Forschungsbericht W 202105 | 2023/ Oktober
2024-06-26 | Auswirkungen des Klimawandels auf die Wasserqualität – KLIWAQ | Forschungsbericht W 202127 | 2023/ Dezember
2024-06-26 | Neobiota: Relevanz für die Wasserversorgung und Ansätze zu Konsequenzen | Forschungsbericht W 202216 | 2024/ März
2024-06-26 | Erweiterte Verfahren für die Überwachung mikrobiologischer Parameter beim Trinkwassermonitoring (MoVe) | Forschungsbericht W 202214 | 2024/ März
Informationen zur Trinkwasserinstallation
2024-06-26 | Wasseraufbereitung in der Trinkwasserinstallation | TWIN 2024_01 | 2024/ März
2024-06-26 | Trinkwasserinstallationen – Vorübergehende Stilllegungen und Betriebsunterbrechungen | TWIN 2024_02 | 2024/ März
2024-06-26 | Trinkwasserinstallationen – Stagnation und Wiederinbetriebnahme | TWIN 2024_03 | 2024/ März

## Technische_Grundlagen
Technische Grundlagen Wasserversorgung
Datum | Titel | DIN-Nummer | Aktualisierung /Herausgabe | in Bearbeitung befindlich | Bemerkungen
Wasserförderung, Leit- und Messtechnik
2020-09-09 | Steigrohre mit zugfester Steckmuffenverbindung zur Wasserförderung - Teil 1: Rohre aus Stahl DN 50 bis DN 200, kunststoffbeschichtet | 4945 - 1 | 2005/ Dezember
2020-09-09 | - Teil 2: Rohre aus nichtrostendem Stahl DN 50 bis DN 200 | 4945 - 2 | 2006/ September
2021-12-29 | Flanschensteigrohre aus Stahl zur Wasserförderung - DN 50 bis DN 200 | 4927 | 2021/ Dezember
2020-09-09 | Druckbehälter aus Stahl für Wasserversorgungsanlagen | 4810 | 1991/ September
2020-09-09 | Fundamenterder - Planung, Ausführung und Dokumentation | 18014 | 2014/ März
2020-09-09 | Elektrische Energietechnik - Stromsysteme - Begriffe, Größen, Formelzeichen | 40108 | 2003/ Juni
2020-09-09 | Transformatoren - Ölgefüllte Leistungstransformatoren von 3150 kVA bis 80000 kVA und Uₘ bis 123 kV | 42508 | 2009/ August
2020-09-09 | Pumpen und Pumpenaggregate für Flüssigkeiten - Allgemeine sicherheitstechnische Anforderungen | EN 809 | 2012/ Oktober
2020-09-09 | Kreiselpumpen mit axialem Eintritt PN 10 mit Lagerträger - Nennleistung, Hauptmaße, Bezeichnungssystem | EN 733 | 1995/ August
2020-09-09 | Kreiselpumpen - Technische Unterlagen - Begriffe, Lieferumfang, Ausführung | EN 12262 | 1999/ Februar
2020-09-09 | Kreiselpumpen - Hydraulische Abnahmeprüfungen - Klassen 1, 2 und 3 (ISO 9906:2012) | EN ISO 9906 | 2013/ März
2020-09-09 | Kommunikationssysteme für Zähler - Teil 1: Datenaustausch | EN 13757 - 1 | 2015/ Januar | Norm - Entwurf 2020 - 08
2020-09-09 | - Teil 2: Drahtgebundene M-Bus-Kommunikation | EN 13757 - 2 | 2018/ Juni
2020-09-09 | - Teil 3: Anwendungsprotokolle | EN 13757 - 3 | 2018/ Juni
2020-09-09 | - Teil 4: Drahtlose M-Bus-Kommunikation | EN 13757 - 4 | 2019/ September
2020-09-09 | - Teil 5: Weitervermittlung für den drahtlosen M-Bus | EN 13757 - 5 | 2016/ Februar
2020-09-09 | - Teil 6: Lokales Bussystem | EN 13757 - 6 | 2016/ Februar
2020-09-09 | - Teil 7: Transport- und Sicherheitsdienste | EN 13757 - 7 | 2018/ Juni
2023-12-08 | Wasserzähler zum Messen von kaltem Trinkwasser und heißem Wasser - Teil 1: Metrologische und technische Anforderungen | EN ISO 4064 - 1 | 2017/ Oktober | Normentwurf 12/2023 | Einspruchsfrist: 10. Januar 2024
2023-04-06 | Wasserzähler zum Messen von kaltem Trinkwasser und heißem Wasser – Teil 1: Metrologische und technische Anforderungen | EN ISO 4064-1/A11 | 2023/ Februar |  | Änderung A11 modifiziert EN ISO 4064-1:2017
2023-12-08 | - Teil 2: Prüfverfahren | EN ISO 4064 - 2 | 2017/ Oktober | Normentwurf 12/2023 | Einspruchsfrist: 10. Januar 2024
2023-04-06 | Wasserzähler zum Messen von kaltem Trinkwasser und heißem Wasser – Teil 2: Prüfverfahren | EN ISO 4064-2/A11 | 2023/ Februar |  | Änderung A11 modifiziert EN ISO 4064-2:2017
2023-12-08 | - Teil 3: Format des Prüfberichtes | EN ISO 4064 - 3 | 2014/ November | Normentwurf 12/2023 | Einspruchsfrist: 10. Januar 2024
2023-12-08 | - Teil 4: Nichtmetrologische Anforderungen, die nicht Gegenstand von ISO 4064-1 sind | EN ISO 4064 - 4 | 2014/ November | Normentwurf 12/2023 | Einspruchsfrist: 10. Januar 2024
2023-12-08 | - Teil 5: Einbaubedingungen | EN ISO 4064 - 5 | 2017/ Oktober | Normentwurf 12/2023 | Einspruchsfrist: 10. Januar 2024
2023-04-06 | Wasserzähler zum Messen von kaltem Trinkwasser und heißem Wasser – Teil 5: Einbaubedingungen | EN ISO 4064-5/A11 | 2023/ Februar |  | Änderung A11 modifiziert EN ISO 4064-5:2017
2023-08-02 | Wasserzähler – Teil 4: Zusätzliche Funktionalitäten | EN 14154-4 | 2023/ Mai
2020-09-09 | Messung des Durchflusses in geschlossenen Leitungen - Richtlinie für den Einsatz von elektromagnetischen Durchflussmessgeräten für konduktive Fluide | EN ISO 20456 | 2020/ September
2020-09-09 | Drehstromasynchronmotoren für den Allgemeingebrauch mit standardisierten Abmessungen und Leistungen - Baugrößen 56 bis 315 und Flanschgrößen 65 bis 740 | EN 50347 | 2003/ September
2020-09-09 | Mittelleistungstransformatoren 50 Hz, mit einer höchsten Spannung für Betriebsmittel nicht über 36 kV - Teil 1: Allgemeine Anforderungen | EN 50588 - 1 | 2019/ Dezember
2020-09-09 | - Teil 2: Verteiltransformatoren mit Kabelanschlusskästen auf der Ober- und/oder Unterspannungsseite - Allgemeine Anforderungen für Transformatoren mit Bemessungsleistungen bis einschließlich 3 150 kVA | EN 50588 - 2 | 2019/ Dezember
2020-09-09 | - Teil 3: Verteiltransformatoren mit Kabelanschlusskästen auf der Ober- und/oder Unterspannungsseite - Kabelanschlusskästen Typ 1 für Verteiltransformatoren nach EN 50588-2 | EN 50588 - 3 | 2019/ Dezember
2020-09-09 | - Teil 4: Verteiltransformatoren mit Kabelanschlusskästen auf der Ober- und/oder Unterspannungsseite - Kabelanschlusskästen Typ 2 für Verteiltransformatoren nach EN 50588-2 | EN 50588 - 4 | 2019/ Dezember
2020-09-09 | Ölgefüllte Drehstrom-Verteilungstransformatoren 50 Hz, 50 kVA bis 2 500 kVA mit einer höchsten Spannung für Betriebsmittel bis 36 kV - Teil 3: Bestimmung der Bemessungsleistung eines Transformators bei nichtsinusförmigen Lastströmen | EN 50464 - 3 | 2007/ Dezember
2020-09-09 | - Teil 4: Anforderungen und Prüfungen für druckbeanspruchte Wellwandkessel | EN 50464 - 4 | 2007/ Dezember
2020-09-09 | Drehstrom-Trocken-Verteilungstransformatoren, 50 Hz, 100 kVA bis 3 150 kVA, mit einer höchsten Spannung für Betriebsmittel kleiner oder gleich 36 kV - Teil 2: Bestimmung der Bemessungsleistung eines Transformators bei nicht sinusförmigen Lastströmen | EN 50541 - 2 | 2014/ Juli
2020-09-09 | Grund- und Sicherheitsregeln für die Mensch-Maschine-Schnittstelle, Kennzeichnung - Codierungsgrundsätze für Anzeigengeräte und Bedienteile (IEC 60073:2002) | EN 60073 | 2003/ Mai
2020-09-09 | Fernwirkeinrichtungen und -systeme; Übertragungsprotokolle; Anwendungsbezogene Norm für grundlegende Fernwirkaufgaben (IEC 60870-5-101:2003 + A1:2015) | EN 60870 - 5 bis 5 - 101 | 2016/ November
2020-09-09 | Durchflussmessung von Fluiden mit Drosselgeräten in voll durchströmten Leitungen mit Kreisquerschnitt Teile 1 - 4 | EN ISO 5167 - 1 bis 4 | 2004/ Januar
2020-09-09 | Hubkolben-Verbrennungsmotoren - Anforderungen - Teil 1 - 6 | EN ISO 3046 - 1 bis 6 | 1996/ Oktober bis 2012/ September
2020-09-09 | Errichten von Niederspannungsanlagen - Verzeichnis der einschlägigen Normen und Übergangsfestlegungen | VDE 0100 Beiblatt 2 | 2001/ Mai
2020-09-09 | - Teil 200: Begriffe | VDE 0100 - 200 | 2006/ Juni
2020-09-09 | - Teil 4-41: Schutzmaßnahmen - Schutz gegen elektrischen Schlag (IEC 60364-4-41:2005, modifiziert + A1:2017, modifiziert) | VDE 0100 - 410 | 2018/ Oktober
2020-09-09 | - Teil 5-51: Auswahl und Errichtung elektrischer Betriebsmittel - Allgemeine Bestimmungen (IEC 60364-5-51:2005, modifiziert) | VDE 0100 - 510 | 2014/ Oktober
2020-09-09 | - Teil 5-52: Auswahl und Errichtung elektrischer Betriebsmittel - Kabel- und Leitungsanlagen (IEC 60364-5-52:2009, modifiziert + Corrigendum Feb. 2011) | VDE 0100 - 520 | 2013/ Juni
2020-09-09 | - Teil 5-52: Auswahl und Errichtung elektrischer Betriebsmittel - Kabel und Leitungsanlagen; Beiblatt 1: Erläuterungen zur Anwendung der normativen Anforderungen aus DIN VDE 0100-520 (VDE 0100-520):2013-06 | VDE 0100 - 520 Beiblatt 1 | 2016/ Oktober
2020-09-09 | - Auswahl und Errichtung elektrischer Betriebsmittel - Teil 520: Kabel- und Leitungsanlagen - Beiblatt 2: Schutz bei Überlast, Auswahl von Überstrom-Schutzeinrichtungen, maximal zulässige Kabel- und Leitungslängen zur Einhaltung des zulässigen Spannungsfalls und der Abschaltzeiten zum Schutz gegen elektrischen Schlag | VDE 0100 - 520 Beiblatt 2 | 2010/ Oktober
2020-09-09 | - Auswahl und Errichtung elektrischer Betriebsmittel - Teil 520: Kabel- und Leitungsanlagen - Beiblatt 3: Strombelastbarkeit von Kabeln und Leitungen in 3-phasigen Verteilungsstromkreisen bei Lastströmen mit Oberschwingungsanteilen | VDE 0100 - 520 Beiblatt 3 | 2012/ Oktober
2020-09-10 | Errichten von Niederspannungsanlagen - Teil 530: Auswahl und Errichtung elektrischer Betriebsmittel - Schalt- und Steuergeräte | VDE 0100 - 530 | 2018/ Juni
2020-09-10 | - Teil 5-54: Auswahl und Errichtung elektrischer Betriebsmittel - Erdungsanlagen und Schutzleiter (IEC 60364-5-54:2011) | VDE 0100 - 540 | 2012/ Juni
2020-09-10 | - Teil 5-55: Auswahl und Errichtung elektrischer Betriebsmittel - Andere Betriebsmittel - Abschnitt 551: Niederspannungsstromerzeugungseinrichtungen (IEC 64/2253/CD:2017) | VDE 0100 - 551 | 2018/ Dezember
2020-09-10 | - Feuchte und nasse Bereiche und Räume und Anlagen im Freien | VDE 0100 - 737 | 2002/ Januar
2020-09-10 | Starkstromanlagen mit Nennwechselspannungen über 1 kV - Teil 1: Allgemeine Bestimmungen (IEC 61936-1:2010, modifiziert + Cor.:2011 + A1:2014) | EN 61936 - 1 | 2014/ Dezember
2020-09-10 | - Teil 1: Allgemeine Bestimmungen (IEC 61936-1:2010, modifiziert + Cor.:2011 + A1:2014) | EN 61936 - 1 Berichtigung | 2017/ Mai
2020-09-10 | Betrieb von elektrischen Anlagen - Teil 100: Allgemeine Festlegungen | VDE 0105 - 100 | 2015/ Oktober
2020-09-10 | Brandbekämpfung und technische Hilfeleistung im Bereich elektrischer Anlagen | VDE 0132 | 2018/ Juli
2020-09-10 | Starkstromkabel - Festlegungen für Starkstromkabel ab 0,6/1 kV für besondere Anwendungen | VDE 0271 | 2007/ Januar
2020-09-10 | Starkstromkabel - Festlegungen für Starkstromkabel ab 0,6/1 kV für besondere Anwendungen, Berichtigungen | VDE 0271 Berichtigung | 2008/ Februar
2020-09-10 | Starkstromkabel - Teil 603: Energieverteilungskabel mit Nennspannung 0,6/1 kV | VDE 0276 - 603 | 2010/ März | Norm - Entwurf 2018 - 04
2020-09-10 | Starkstromkabel - Teil 1000: Strombelastbarkeit, Allgemeines, Umrechnungsfaktoren | VDE 0276 - 1000 | 1995/ Juni
2020-09-10 | Verwendung von Kabeln und isolierten Leitungen für Starkstromanlagen - Teil 3: Leitfaden für die Verwendung nicht harmonisierter Starkstromleitungen | VDE 0298 - 3 | 2006/ Juni
2020-09-10 | Verwendung von Kabeln und isolierten Leitungen für Starkstromanlagen - Teil 4: Empfohlene Werte für die Strombelastbarkeit von Kabeln und Leitungen für feste Verlegung in und an Gebäuden und von flexiblen Leitungen | VDE 0298 - 4 | 2013/ Juni
2020-09-10 | Kabel und Leitungen - Leitfaden für die Verwendung von Kabeln und isolierten Leitungen mit einer Nennspannung nicht über 450/750 V (U₀/U) - Teil 2: Aufbaudaten und Einsatzbedingungen der Kabel- und Leitungsbauarten nach EN 50525 | VDE 0298 - 565 | 2015/ Februar
2020-09-10 | Elektrische Isolierung - Thermische Bewertung und Bezeichnung (IEC 60085:2007) | VDE 0301 - 1 = EN 60085 | 2008/ August
2020-09-10 | Schutzarten durch Gehäuse (IP-Code) (IEC 60529:1989 + A1:1999 + A2:2013) | VDE 0470 - 1 = EN 60529 | 2017/ Februar
2020-09-10 | Drehende elektrische Maschinen | VDE 0530 - 1 bis 30 = EN 60034 - 1 bis 30 | 2011/ Februar
2020-09-10 | Fehlerstrom-Schutzschalter Typ B zur Erfassung von Wechsel- und Gleichströmen - Teil 100: RCCBs Typ B | DIN VDE 0664 - 100 Entwurf | 2002/ Mai
Leistungstransformatoren
2020-09-09 | Leistungstransformatoren - Teil 1: Allgemeines (IEC 60076-1:2011) | EN 60076 - 1 | 2012/ März
2020-09-09 | - Teil 1: Allgemeines; Beiblatt 1: Spannungspegel oberhalb der höchsten Spannung für Betriebsmittel Uₘ | EN 60076 - 1 - Beiblatt 1 | 2015/ Juli
2020-09-09 | - Teil 2: Übertemperaturen für flüssigkeitsgefüllte Transformatoren (IEC 60076-2:2011) | EN 60076 - 2 | 2012/ Februar
2020-09-09 | - Teil 3: Isolationspegel, Spannungsprüfungen und äußere Abstände in Luft (IEC 60076-3:2013 + A1:2018) | EN 60076 - 3 | 2019/ März
2020-09-09 | - Teil 4: Leitfaden zur Blitz- und Schaltstoßspannungsprüfung von Leistungstransformatoren und Drosselspulen (IEC 60076-4:2002) | EN 60076 - 4 | 2003/ Juni
2020-09-09 | - Teil 5: Kurzschlussfestigkeit (IEC 60076-5:2006) | EN 60076 - 5 | 2007/ Januar
2020-09-09 | - Teil 6: Drosselspulen (IEC 60076-6:2007) | EN 60076 - 6 | 2009/ Februar
2020-09-09 | - Teil 10: Bestimmung der Geräuschpegel (IEC 60076-10:2016) | EN 60076 - 10 | 2017/ Juni
2020-09-09 | - Teil 11: Trockentransformatoren (IEC 60076-11:2018) | EN 60076 - 11 | 2020/ Februar
2020-09-09 | - Teil 13: Selbstgeschützte flüssigkeitsgefüllte Transformatoren (IEC 60076-13:2006) | EN 60076 - 13 | 2007/ Juli
2020-09-09 | - Teil 14: Flüssigkeitsgefüllte Leistungstransformatoren mit Hochtemperatur-Isolierstoffen (IEC 60076-14:2013) | EN 60076 - 14 | 2014/ August
2020-09-09 | - Teil 16: Transformatoren für Windenergieanlagen-Anwendungen (IEC 60076-16:2011) | EN 60076 - 16 | 2012/ Mai | Norm - Entwurf 2015 - 12
2020-09-09 | - Teil 18: Messung des Frequenzübertragungsverhaltens (IEC 60076-18:2012) | EN 60076 - 18 | 2013/ März
Niederspannungsschaltgeräte
2020-09-09 | Niederspannungsschaltgeräte - Teil 1: Allgemeine Festlegungen (IEC 60947-1:2007 + A1:2010 + A2:2014) | EN 60947 - 1 | 2015/ September | Norm - Entwurf 2018/ Juni
2020-09-09 | - Teil 1: Allgemeine Festlegungen (IEC 121A/162/CD:2017) | EN 60947 - 1 Entwurf | 2018/ Juni |  | gültig, wenn die jeweilige Produktnorm es erfordert
2020-09-09 | - Teil 1: Allgemeine Festlegungen (IEC 60947-1:2007 + A1:2010 + A2:2014) | EN 60947 - 1 Berichtigung | 2017/ Januar
2020-09-09 | Niederspannungsschaltgeräte - Überstrom-Schutzeinrichtungen - Teil 1: Anwendung der Kurzschlussbemessungswerte (IEC/TR 61912-1:2007) | EN 60947 - 1 Beiblatt | 2008/ Februar
2020-09-09 | - Teil 2: Leistungsschalter (IEC 60947-2:2016 + COR1:2016) | EN 60947 - 2 | 2018/ Mai | Norm - Entwurf 2018 - 06
2020-09-09 | - Teil 3: Lastschalter, Trennschalter, Lasttrennschalter und Schalter-Sicherungs-Einheiten (IEC 60947-3:2008 + A1:2012 + A2:2015) | EN 60947 - 3 | 2017/ Februar | Norm - Entwurf 2019 - 04
2020-09-09 | - Teil 4-1: Schütze und Motorstarter - Elektromechanische Schütze und Motorstarter (IEC 60947-4-1:2018) | EN 60947 - 4 -1 | 2020/ Mai
2020-09-09 | - Teil 4-2: Schütze und Motorstarter - Halbleiter-Motor-Steuergeräte und -Starter für Wechselspannungen (IEC 60947-4-2:2011 + Cor.: 2012) | EN 60947 - 4 -2 | 2013/ Mai | Norm - Entwurf 2018 - 12
2020-09-09 | - Teil 4-3: Schütze und Motorstarter - Halbleiter-Steuergeräte und -Schütze für nichtmotorische Lasten für Wechselspannung (IEC 60947-4-3:2014) | EN 60947 - 4 -3 | 2015/ April
2020-09-09 | - Teil 5-1: Steuergeräte und Schaltelemente - Elektromechanische Steuergeräte (IEC 60947-5-1:2016 + COR1:2016) | EN 60947 - 5 - 1 | 2018/ März
2020-09-09 | - Teil 5-2: Steuergeräte und Schaltelemente - Näherungsschalter (IEC 60947-5-2:2007 + A1:2012) | EN 60947 - 5 - 2 | 2014/ Januar | Norm - Entwurf 2018 - 12
2020-09-09 | - Teil 5-3: Steuergeräte und Schaltelemente - Anforderungen für Näherungsschalter mit definiertem Verhalten unter Fehlerbedingungen (PDDB) (IEC 60947-5-3:2013) | EN 60947 - 5 - 3 | 2014/ Dezember
2020-09-09 | - Teil 5-4: Steuergeräte und Schaltelemente - Verfahren zur Abschätzung der Leistungsfähigkeit von Schwachstromkontakten - Besondere Prüfungen (IEC 60947-5-4:2002 + A1:2019) | EN 60947 - 5 - 4 | 2020/ September
2020-09-09 | - Teil 5-5: Steuergeräte und Schaltelemente - Elektrisches Not-Halt-Gerät mit mechanischer Verrastfunktion (IEC 60947-5-5:1997 + A1:2005 + A2:2016) | EN 60947 - 5 - 5 | 2017/ August
2020-09-09 | - Teil 5-6: Steuergeräte und Schaltelemente; Gleichstrom-Schnittstelle für Näherungssensoren und Schaltverstärker (NAMUR) (IEC 60947-5-6:1999) | EN 60947 - 5 - 6 | 2000/ Dezember
2020-09-09 | -Teil 5-7: Steuergeräte und Schaltelemente - Anforderungen an Näherungssensoren mit Analogausgang (IEC 60947-5-7:2003) | EN 60947 - 5 - 7 | 2004/ Juni
2020-09-09 | - Teil 5-8: Steuergeräte und Schaltelemente - Drei-Stellungs-Zustimmschalter (IEC 60947-5-8:2006) | EN 60947 - 5 - 8 | 2007/ August | Norm - Entwurf 2018 - 03
2020-09-09 | - Teil 5-9: Steuergeräte und Schaltelemente - Durchflussmengenschalter (IEC 60947-5-9:2006) | EN 60947 - 5 - 9 | 2008/ Juni
2020-09-09 | - Teil 6-1: Mehrfunktionsschaltgeräte - Netzumschalter (IEC 60947-6-1:2005 + A1:2013) | EN 60947 - 6 - 1 | 2014/ September
2020-09-09 | Niederspannungsschaltgeräte - Teil 6-2: Mehrfunktions-Schaltgeräte - Steuer- und Schutz-Schaltgeräte (CPS) (IEC 60947-6-2:2002 + A1:2007) | EN 60947 - 6 - 2 | 2007/ Dezember | Norm - Entwurf 2019 - 01
2020-09-09 | - Teil 7-1: Hilfseinrichtungen - Reihenklemmen für Kupferleiter (IEC 60947-7-1:2009) | EN 60947 - 7 - 1 | 2010/ März
2020-09-09 | - Teil 7-2: Hilfseinrichtungen - Schutzleiter-Reihenklemmen für Kupferleiter (IEC 60947-7-2:2009) | EN 60947 - 7 - 2 | 2010/ März
2020-09-09 | - Teil 7-3: Hilfseinrichtungen - Sicherheitsanforderungen für Sicherungs-Reihenklemmen (IEC 60947-7-3:2009) | EN 60947 - 7 - 3 | 2010/ Mai
2020-09-09 | - Teil 7-4: Hilfseinrichtungen - Leiterplatten-Anschlussklemmen für Kupferleiter (IEC 60947-7-4:2019) | EN 60947 - 7 - 4 | 2019/ Oktober
2020-09-09 | - Teil 8: Auslösegeräte für den eingebauten thermischen Schutz (PTC) von rotierenden elektrischen Maschinen (IEC 60947-8:2003 + A1:2006 + A2:2011) | EN 60947 - 8 | 2013/ Juli
Speicherprogrammierbare Steuerung
2020-09-09 | Speicherprogrammierbare Steuerungen - Teil 1: Allgemeine Informationen (IEC 61131-1:2003) | EN 61131 - 1 | 2004/ März
2020-09-09 | - Teil 2: Betriebsmittelanforderungen und Prüfungen (IEC 61131-2:2007) | EN 61131 - 2 | 2008/ April | Norm - Entwurf 2015 - 06
2020-09-09 | - Teil 2: Betriebsmittelanforderungen und Prüfungen (IEC 61131-2:2007) | EN 61131 - 2 Berichtigung | 2009/ Januar
2020-09-09 | - Teil 3: Programmiersprachen (IEC 61131-3:2013) | EN 61131 - 3 | 2014/ Juni
2020-09-09 | - Leitlinien für die Anwendung und Implementierung von Programmiersprachen für Speicherprogrammierbare Steuerungen | EN 61131 - 3 Beiblatt | 2005/ April
2020-09-09 | - Teil 5: Kommunikation (IEC 61131-5:2000) | EN 61131 - 5 | 2001/ November
2020-09-09 | - Teil 6: Funktionale Sicherheit (IEC 61131-6:2012) | EN 61131 - 6 | 2013/ Oktober
2020-09-09 | - Teil 7: Fuzzy-Control-Programmierung (IEC 61131-7:2000) | EN 61131 - 7 | 2001/ November
2020-09-09 | - Teil 9: Schnittstelle für die Kommunikation mit kleinen Sensoren und Aktoren über eine Punkt-zu-Punkt-Verbindung (IEC 61131-9:2013) | EN 61131 - 9 | 2015/ Februar
Sicherheit von Transformatoren, Netzgeräten, Drosseln, …
2020-09-09 | Sicherheit von Transformatoren, Netzgeräten, Drosseln und entsprechenden Kombinationen - Teil 1: Allgemeine Anforderungen und Prüfungen (IEC 61558-1:2017) | EN 61558 - 1 | 2019/ Dezember
2020-09-09 | - Teil 2-1: Besondere Anforderungen und Prüfungen an Netztransformatoren und Netzgeräten, die Netztransformatoren enthalten, für allgemeine Anwendungen (IEC 61558-2-1:2007) | EN 61558 - 2 - 1 | 2007/ November | Norm - Entwurf 2020 - 05
2020-09-09 | - Teil 2-2: Besondere Anforderungen und Prüfungen an Steuertransformatoren und Netzgeräten, die Steuertransformatoren enthalten (IEC 61558-2-2:2007) | EN 61558 - 2 - 2 | 2007/ November
2020-09-09 | für Versorgungsspannungen bis 1100 V - Teil 2-4: Besondere Anforderungen und Prüfungen an Trenntransformatoren und Netzgeräte, die Trenntransformatoren enthalten (IEC 61558-2-4:2009) | EN 61558 - 2 - 4 | 2009/ Dezember | Norm - Entwurf 2020 - 06
2020-09-09 | - Teil 2-6: Besondere Anforderungen und Prüfungen an Sicherheitstransformatoren und Netzgeräte, die Sicherheitstransformatoren enthalten (IEC 61558-2-6:2009) | EN 61558 - 2 - 6 | 2010/ April | Norm - Entwurf 2020 - 05
2020-09-09 | - Teil 2-10: Besondere Anforderungen und Prüfungen an Netztransformatoren mit hohem Isolationspegel und Netztransformatoren mit Ausgangsspannungen über 1000 V (IEC 61558-2-10:2014) | EN 61558 - 2 - 10 | 2014/ Dezember
2020-09-09 | - Teil 2-12: Besondere Anforderungen und Prüfungen für magnetische Spannungskonstanthalter und Netzgeräte, die Spannungskonstanthalter enthalten (IEC 61558-2-12:2011) | EN 61558 - 2 - 12 | 2011/ Dezember
2020-09-09 | - Teil 2-13: Besondere Anforderungen und Prüfungen an Spartransformatoren und Netzgeräte, die Spartransformatoren enthalten (IEC 61558-2-13:2009) | EN 61558 - 2 - 13 | 2009/ November
2020-09-09 | - Teil 2-16: Besondere Anforderungen und Prüfungen an Schaltnetzteilen (SMPS) und Transformatoren für Schaltnetzteile (IEC 61558-2-16:2009 + A1:2013) | EN 61558 - 2 - 16 | 2014/ Juni | Norm - Entwurf 2020 - 06
2020-09-09 | - Teil 2-20: Besondere Anforderungen und Prüfungen an Kleindrosseln (IEC 61558-2-20:2010) | EN 61558 - 2 - 20 | 2011/ September
2020-09-09 | - Teil 2-23: Besondere Anforderungen und Prüfungen für Transformatoren und Netzgeräte für Baustellen (IEC 61558-2-23:2010) | EN 61558 - 2 - 23 | 2011/ Juli
Blitzschutz
2020-09-10 | Blitzschutz - Teil 1: Allgemeine Grundsätze (IEC 62305-1:2010, modifiziert) | VDE 0185 - 305 - 1 = EN 62305 - 1 | 2012/ März | Norm - Entwurf 2015 - 12
2020-09-10 | - Teil 2: Risiko-Management (IEC 62305-2:2010, modifiziert) | VDE 0185 - 305 - 2 | 2013/ Februar | Norm - Entwurf 2015 - 12
2020-09-10 | - Teil 2: Risiko-Management - Beiblatt 1: Blitzgefährdung in Deutschland | VDE 0185 - 305 - 2 Beiblatt 1 | 2013/ Februar
2020-09-10 | - Teil 2: Risiko-Management - Beiblatt 2: Berechnungshilfe zur Abschätzung des Schadensrisikos für bauliche Anlagen | VDE 0185 - 305 - 2 Beiblatt 2 | 2013/ Februar
2020-09-10 | - Teil 2: Risiko-Management; Beiblatt 3: Zusätzliche Informationen zur Anwendung der DIN EN 62305-2 | VDE 0185 - 305 - 2 Beiblatt 3 | 2013/ Dezember
2020-09-10 | - Teil 3: Schutz von baulichen Anlagen und Personen (IEC 62305-3:2010, modifiziert) | VDE 0185 - 305 - 3 | 2011/ Oktober | Norm - Entwurf 2016 - 04
2020-09-10 | - Teil 3: Schutz von baulichen Anlagen und Personen - Beiblatt 1: Zusätzliche Informationen zur Anwendung der DIN EN 62305-3 | VDE 0185 - 305 - 3 Beiblatt 1 | 2012/ Oktober
2020-09-10 | - Teil 3: Schutz von baulichen Anlagen und Personen - Beiblatt 2: Zusätzliche Informationen für besondere bauliche Anlagen | VDE 0185 - 305 - 3 Beiblatt 2 | 2012/ Oktober
2020-09-10 | - Teil 3: Schutz von baulichen Anlagen und Personen - Beiblatt 3: Zusätzliche Informationen für die Prüfung und Wartung von Blitzschutzsystemen | VDE 0185 - 305 - 3 Beiblatt 3 | 2012/ Oktober
2020-09-10 | - Teil 3: Schutz von baulichen Anlagen und Personen - Beiblatt 4: Verwendung von Metalldächern in Blitzschutzsystemen | VDE 0185 - 305 - 3 Beiblatt 4 | 2008/ Januar
2020-09-10 | - Teil 3: Schutz von baulichen Anlagen und Personen; Beiblatt 5: Blitz- und Überspannungsschutz für PV-Stromversorgungssysteme | VDE 0185 - 305 - 3 Beiblatt 5 | 2014/ Februar
2020-09-10 | - Teil 4: Elektrische und elektronische Systeme in baulichen Anlagen (IEC 62305-4:2010) | VDE 0185 - 305 - 4 | 2011/ Oktober | Norm - Entwurf 2016 - 04
2020-09-10 | - Teil 4: Elektrische und elektronische Systeme in baulichen Anlagen (IEC 62305-4:2010); Deutsche Fassung EN 62305-4:2011, Berichtigung zu DIN EN 62305-4 (VDE 0185-305-4) | VDE 0185 - 305 - 4 Berichtigung | 2017/ Februar
2020-09-10 | - Teil 4: Elektrische und elektronische Systeme in baulichen Anlagen - Beiblatt 1: Verteilung des Blitzstroms | VDE 0185 - 305 - 4 Beiblatt 1 | 2012/ Oktober
Wasserspeicherung
2020-09-10 | Beton - Festlegung, Eigenschaften, Herstellung und Konformität | EN 206 | 2017/ Januar
2020-09-10 | Gesteinskörnungen für Beton | EN 12620 | 2008/ Juli
2020-09-10 | Betonstahl - Teil 1: Stahlsorten, Eigenschaften, Kennzeichnung | 488 - 1 | 2009/ August
2020-09-10 | Betonstahl - Betonstabstahl | 488 - 2 | 2009/ August
2020-09-10 | Betonstahl - Betonstahlmatten | 488 - 4 | 2009/ August
2020-09-10 | Betonstahl - Gitterträger | 488 - 5 | 2009/ August
2020-09-10 | Betonstahl - Teil 6: Übereinstimmungsnachweis | 488 - 6 | 2010/ Januar
2020-09-10 | Tragwerke aus Beton, Stahlbeton und Spannbeton - Teil 2: Beton - Festlegung, Eigenschaften, Herstellung und Konformität - Anwendungsregeln zu DIN EN 206-1 | 1045 - 2 | 2008/ August
2020-09-10 | - Teil 3: Bauausführung - Anwendungsregeln zu DIN EN 13670 | 1045 - 3 | 2012/ März
2020-09-10 | - Teil 3: Bauausführung - Anwendungsregeln zu DIN EN 13670, Berichtigung | 1045 - 3 Berichtigung | 2013/ Juli
2020-09-10 | - Teil 4: Ergänzende Regeln für die Herstellung und die Konformität von Fertigteilen | 1045 - 4 | 2012/ Februar
2020-09-10 | Zement mit besonderen Eigenschaften - Teil 10: Zusammensetzung, Anforderungen und Übereinstimmungsnachweis von Zement mit niedrigem wirksamen Alkaligehalt | 1164 - 10 | 2013/ März
2020-09-10 | - Teil 11: Zusammensetzung, Anforderungen und Übereinstimmungsnachweis von Zement mit verkürztem Erstarren | 1164 - 11 | 2003/ November
2020-09-10 | - Teil 12: Zusammensetzung, Anforderungen und Übereinstimmungsnachweis von Zement mit einem erhöhten Anteil an organischen Bestandteilen | 1164 - 12 | 2005/ Juni
2020-09-10 | Verdichten von Beton durch Rütteln; Rüttelgeräte und Rüttelmechanik | 4235 - 1 | 1978/ Dezember
2020-09-10 | Abdichtung von Bauwerken - Begriffe | 18195 | 2017/ Juli
2020-09-10 | Abdichtung von Bauwerken - Beiblatt 2: Hinweise zur Kontrolle und Prüfung der Schichtdicken von flüssig verarbeiteten Abdichtungsstoffen | 18195 Beiblatt 2 | 2017/ Juli
2020-09-10 | Planung, Zubereitung und Ausführung von Außen- und Innenputzen - Teil 1: Ergänzende Festlegungen zu DIN EN 13914-1:2016-09 für Außenputze | 18550 - 1 | 2018/ Januar
2020-09-10 | Spritzbeton - Nationale Anwendungsregeln zur Reihe DIN EN 14487 und Regeln für die Bemessung von Spritzbetonkonstruktionen | 18551 | 2014/ August
2020-09-10 | Bestimmung der Zusammensetzung von erhärtetem Beton; Allgemeines, Begriffe, Probenahme, Trockenrohdichte | 52170 - 1 bis 4 | 1980/ Februar
2020-09-10 | Zement - Teil 1: Zusammensetzung, Anforderungen und Konformitätskriterien von Normalzement | EN 197 - 1 | 2011/ November | Norm - Entwurf 2018 - 11
2020-09-10 | - Teil 2: Konformitätsbewertung | EN 197 - 2 | 2014/ Mai | Norm - Entwurf 2020 - 10 vorab bereitgestellt
Wasserverteilung, Wasserverwendung, Brandschutz
2020-09-10 | Nahtlose Stahlrohre für öl- und wasserhydraulische Anlagen - Berechnungsgrundlage für Rohre und Rohrbögen bei schwellender Beanspruchung | 2413 | 2020/ April
2022-12-06 | Stahlrohre und Formstücke für Wasserleitungen | 2460 | 2022/Oktober
2020-09-11 | Rohre und Formstücke aus duktilem Gusseisen - Steckmuffen-Verbindungen - Zusammenstellung, Muffen und Dichtungen | 28603 | 2002/ Mai
2020-09-10 | Anwendung von Zementmörtel-Auskleidung für Gußrohre, Stahlrohre und Formstücke | 2880 | 1999/ Januar
2020-09-10 | Armaturen - Anforderungen und Prüfungen - Teil 1: Korrosionsschutz durch Epoxidharzbeschichtung aus Pulverlacken (P) bzw. Flüssiglacken (F) | 3476 - 1 | 2018/ August
2020-09-10 | Armaturen - Anforderungen und Prüfungen - Teil 2: Korrosionsschutz durch duromere Dickbeschichtungen | 3476 - 2 | 2018/ August
2020-09-10 | Whitworth-Rohrgewinde für Rohrverschraubungen - Zylindrisches Innengewinde und kegeliges Außengewinde - Maße | 3858 | 2005/ August
2020-09-10 | Rohre aus weichmacherfreiem Polyvinylchlorid (PVC-U) - Allgemeine Güteanforderungen, Prüfung | 8061 | 2016/ Mai
2020-09-10 | Rohre aus weichmacherfreiem Polyvinylchlorid (PVC-U) - Maße | 8062 | 2009/ Oktober
2020-09-10 | Rohre aus Polyethylen (PE) - PE 80, PE 100 - Maße | 8074 | 2011/ Dezember
2020-09-10 | Rohre aus Polyethylen (PE) - PE 80, PE 100 - Allgemeine Güteanforderungen, Prüfungen | 8075 | 2018/ August
2020-09-10 | Rohre aus Polypropylen (PP) - PP-H, PP-B, PP-R, PP-RCT - Maße | 8077 | 2008/ September
2020-09-10 | Rohre aus Polypropylen (PP) - PP-H, PP-B, PP-R, PP-RCT - Allgemeine Güteanforderungen, Prüfung | 8078 | 2008/ September
2020-09-10 | Rohre aus chloriertem Polyvinylchlorid (PVC-C) - Allgemeine Güteanforderungen, Prüfung | 8080 | 2009/ Oktober
2020-09-10 | Rohre aus glasfaserverstärktem Polyesterharz (UP-GF), geschleudert, gefüllt - Teil 1: Maße | 16869 - 1 | 2014/ Dezember
2020-09-10 | Rohre aus glasfaserverstärktem Polyesterharz (UP-GF), geschleudert, gefüllt - Teil 2: Allgemeine Güteanforderungen, Prüfung | 16869 - 2 | 2014/ Dezember
2020-09-10 | Rohre aus vernetztem Polyethylen hoher Dichte (PE-X) - Allgemeine Güteanforderungen, Prüfung | 16892 | 2019/ Oktober
2020-09-10 | Rohre aus vernetztem Polyethylen hoher Dichte (PE-X) - Maße | 16893 | 2019/ Oktober
2020-09-10 | Formstücke aus duktilem Gusseisen - Bögen 30°, EN-Stücke, MI-Stücke, IT-Stücke - Anwendung, Maße | 28650 | 1999/ November
2020-09-10 | Polyethylen-Umhüllungen von Rohren und Formstücken aus Stahl - Anforderungen und Prüfungen | 30670 | 2012/ April | wurde ersetzt
2024-06-26 | Polyethylen-Umhüllungen von Rohren und Formstücken aus Stahl - Teil 1: Anforderungen und Prüfungen extrudierte Umhüllungen | 30670-1 | 2024/Janaur |  | Ersatz für DIN 30670:2012-04
2024-06-26 | Polyethylen-Umhüllungen von Rohren und Formstücken aus Stahl - Teil 2: Anforderungen und Prüfungen gesinterte und flammgespritzte Umhüllungen | 30670-2 | 2024/Janaur |  | Ersatz für DIN 30670:2012-04
2020-09-10 | Umhüllung von Rohren aus duktilem Gusseisen - Teil 3: Zink-Überzug mit Deckbeschichtung | 30674 - 3 | 2001/ März
2020-09-10 | Umhüllung von Rohren aus duktilem Gußeisen; Polyethylen-Folienumhüllung | 30674 - 5 | 1985/ März
2020-09-11 | Polypropylen-Umhüllungen von Rohren und Formstücken aus Stahl - Anforderungen und Prüfungen | 30678 | 2013/ September | wurde ersetzt
2024-06-26 | Polypropylen-Umhüllungen von Rohren und Formstücken aus Stahl - Teil 1: Anforderungen und Prüfungen extrudierte Umhüllungen | 30678-1 | 2024/Janaur |  | Ersatz für DIN 30678:2019-09
2024-06-26 | Polypropylen-Umhüllungen von Rohren und Formstücken aus Stahl - Teil 2: Anforderungen und Prüfungen gesinterte und flammgespritzte Umhüllungen | 30678-2 | 2024/Janaur |  | Ersatz für DIN 30678:2019-09
2020-09-11 | Kathodischer Korrosionsschutz - Organische Umhüllungen für den Korrosionsschutz von in Böden und Wässern verlegten Stahlrohrleitungen im Zusammenwirken mit kathodischem Korrosionsschutz - Bänder und schrumpfende Materialien | EN 12068 | 1999/ März
2020-09-10 | Armaturen - Anforderungen und Prüfungen - Teil 1: Korrosionsschutz durch Epoxidharzbeschichtung aus Pulverlacken (P) bzw. Flüssiglacken (F) | 3476 - 1 | 2018/ August
2020-09-10 | Armaturen - Anforderungen und Prüfungen - Teil 2: Korrosionsschutz durch duromere Dickbeschichtungen | 3476 - 2 | 2018/ August
2020-09-10 | Korrosion der Metalle - Korrosionswahrscheinlichkeit metallener Werkstoffe bei äußerer Korrosionsbelastung - Teil 3: Rohrleitungen und Bauteile in Böden und Wässern | 50929 - 3 | 2018/ März
2020-09-09 | Korrosion der Metalle - Korrosion metallener Werkstoffe im Innern von Rohrleitungen, Behältern und Apparaten bei Korrosionsbelastung durch Wässer - Teil 6: Bewertungsverfahren und Anforderungen hinsichtlich der hygienischen Eignung in Kontakt mit Trinkwasser | 50930 - 6 | 2013/ Oktober
2023-12-08 | Ummantelungen zum mechanischen Schutz von Stahlrohren und -formstücken mit Korrosionsschutzumhüllung – Teil 1: Gütesicherung Werksummantelungen | 30340-1 | 2023/Dezember
2024-06-26 | Ummantelungen zum mechanischen Schutz von Stahlrohren und -formstücken mit Korrosionsschutzumhüllung – Teil 2: Gütesicherung Nachummantelungen und Reparaturmaterialien | 30340-2 |  | Norm - Entwurf 2024 - 01
2020-09-11 | Nachumhüllungsmaterialien für den Korrosionsschutz von erdüberdeckten Rohrleitungen - Teil 1: Anforderungen und Produktprüfungen | 30672 - 1 | 2019/ Mai
2020-09-11 | - Teil 2: Ausführung und Qualitätskontrolle auf der Baustelle | 30672 - 2 | 2019/ Mai
2020-09-11 | Äußerer Korrosionsschutz von erdüberdeckten Rohrleitungen - Teil 1: Schutzmaßnahmen und Einsatzbereiche bei Rohrleitungen aus Stahl | 30675 - 1 | 2019/ Mai
2020-09-11 | - Teil 2: Schutzmaßnahmen und Einsatzbereiche bei Rohrleitungen aus duktilem Gusseisen | 30675 - 2 | 2019/ Mai
2020-09-11 | Äußerer kathodischer Korrosionsschutz von Bohrlochverrohrungen | EN 15112 | 2006/ Oktober
2020-09-11 | Korrosion von Metallen und Legierungen - Bestimmung der Wechselstromkorrosion - Schutzkriterien (ISO 18086:2015) | EN ISO 18086 | 2017/ Dezember
2020-09-11 | Straßenmarkierungsmaterialien - Nachstreumittel - Markierungs-Glasperlen, Griffigkeitsmittel und Nachstreugemische | EN 1423 | 2013/ März
2020-09-10 | Aufsätze und Abdeckungen für Verkehrsflächen - Teil 1: Definitionen, Klassifizierung, allgemeine Baugrundsätze, Leistungsanforderungen und Prüfverfahren | EN 124 - 1 | 2015/ September
2020-09-10 | - Teil 2: Aufsätze und Abdeckungen aus Gusseisen | EN 124 - 2 | 2015/ September
2020-09-10 | - Teil 3: Aufsätze und Abdeckungen aus Stahl oder Aluminiumlegierungen | EN 124 - 3 | 2015/ September
2020-09-10 | - Teil 4: Aufsätze und Abdeckungen aus Stahlbeton | EN 124 - 4 | 2015/ September
2020-09-10 | - Teil 5: Aufsätze und Abdeckungen aus Verbundwerkstoffen | EN 124 - 5 | 2015/ September
2020-09-10 | - Teil 6: Aufsätze und Abdeckungen aus Polypropylen (PP), Polyethylen (PE) oder weichmacherfreiem Polyvinylchlorid (PVC-U) | EN 124 - 6 | 2015/ September
2020-09-10 | Steinzeugrohrsysteme für Abwasserleitungen und -kanäle - Teil 1: Anforderungen an Rohre, Formstücke und Verbindungen | EN 295 - 1 | 2013/ Mai
2020-09-10 | - Teil 4: Anforderungen an Übergangs- und Anschlussbauteile und flexible Kupplungen | EN 295 - 4 | 2013/ Mai
2020-09-10 | - Teil 6: Anforderungen an Bauteile für Einsteig- und Inspektionsschächte | EN 295 - 6 | 2013/ Mai
2020-09-10 | - Teil 7: Anforderungen an Rohre und Verbindungen für Rohrvortrieb | EN 295 - 7 | 2013/ Mai
2020-09-10 | Faserzementprodukte - Druckrohre und Verbindungen | EN 512 | 1994/ November
2020-09-10 | Faserzement-Produkte - Druckrohre und Verbindungen; Änderung A1:2001 | EN 512 - A1 | 2002/ April
2020-09-10 | Rohre, Formstücke, Zubehörteile aus duktilem Gusseisen und ihre Verbindungen für Wasserleitungen - Anforderungen und Prüfverfahren | EN 545 | 2011/ September
2023-04-06 | Großbereichskupplungen und -flanschadapter aus duktilem Gusseisen zur Verbindung von Rohren aus unterschiedlichen Werkstoffen: Duktiles Gusseisen, Grauguss, Stahl, PVC-U, PE, Faserzement | EN 14525 | 2022/Dezember
2020-09-10 | Industriearmaturen - Baulängen von Armaturen aus Metall zum Einbau in Rohrleitungen mit Flanschen - Nach PN und Class bezeichnete Armaturen | EN 558 | 2017/ Mai | Norm - Entwurf - 2020 - 10
2020-09-10 | Industriearmaturen - Metallische Klappen | EN 593 | 2019/ Dezember
2020-09-10 | Allgemeine Anforderungen für Druckrohre aus Beton, einschließlich Rohrverbindungen und Formstücke | EN 639 | 1994/ Dezember
2020-09-10 | Stahlbetondruckrohre und Betondruckrohre mit verteilter Bewehrung (ohne Blechmantel), einschließlich Rohrverbindungen und Formstücke | EN 640 | 1994/ Dezember
2020-09-10 | Stahlbetondruckrohre mit Blechmantel, einschließlich Rohrverbindungen und Formstücke | EN 641 | 1994/ Dezember
2020-09-10 | Spannbetondruckrohre, mit und ohne Blechmantel, einschließlich Rohrverbindungen, Formstücke und besondere Anforderungen an Spannstahl für Rohre | EN 642 | 1994/ Dezember
2020-09-10 | Rundstahlketten - Rundstahlketten für Kettenförderer - Teil 1: Güteklasse 3 | EN 764 - 1 | 2010/ Oktober
2020-09-10 | Rundstahlketten - Rundstahlketten für Kettenförderer - Teil 2: Güteklasse 5 | EN 764 - 2 | 2010/ Oktober
2020-09-10 | Kupfer und Kupferlegierungen - Nahtlose Rundrohre aus Kupfer für Wasser- und Gasleitungen für Sanitärinstallationen und Heizungsanlagen | EN 1057 | 2010/ Juni
2020-09-10 | Flansche und ihre Verbindungen - Runde Flansche für Rohre, Armaturen, Formstücke und Zubehörteile, nach PN bezeichnet - Teil 1: Stahlflansche | EN 1092 - 1 | 2018/ Dezember
2020-09-10 | - Teil 2: Gußeisenflansche | EN 1092 - 2 | 1997/ Juni
2020-09-10 | Industriearmaturen - Schieber aus Gusseisen | EN 1171 | 2015/ November
2020-09-11 | Kunststoff-Rohrleitungssysteme - Mechanische Formstücke für Druckrohrsysteme - Festlegungen | ISO 17885 | 2015/ September
2023-08-04 | Kunststoff-Rohrleitungssysteme für die Wasserversorgung mit oder ohne Druck - Glasfaserverstärkte duroplastische Kunststoffe (GFK) auf der Basis von ungesättigtem Polyesterharz (UP) | EN 1796 | 2013/ Mai | zurückgezogen | Diese Norm wurde ersetzt durch DIN EN ISO 23856
2023-08-04 | Kunststoff-Rohrleitungssysteme für Wasserversorgung, Entwässerungssysteme und Abwasserleitungen mit und ohne Druck – Glasfaserverstärkte duroplastische Kunststoffe (GFK) auf der Basis von ungesättigtem Polyesterharz (UP) | EN ISO 23856 | 2023/ August
2023-08-04 | Kunststoff-Rohrleitungssysteme für die Warm- und Kaltwasserinstallation - Polypropylen (PP) - Teil 1: Allgemeines | DIN EN ISO 15874 - 1 | 2022/ Oktober
2023-08-04 | - Teil 2: Rohre | DIN EN ISO 15874 - 2 | 2022/ November
2022-05-31 | - Teil 3: Formstücke | DIN EN ISO 15874 - 3 | 2022 / Mai
2020-09-11 | - Teil 5: Gebrauchstauglichkeit des Systems | DIN EN ISO 15874 - 5 | 2019/ Juni
2020-09-11 | - Teil 7: Empfehlungen für die Beurteilung der Konformität (ISO/TS 15874-7:2018) | DIN CEN ISO/TS 15874 - 7 | 2019/ April
2022-04-04 | Kunststoff-Rohrleitungssysteme für die Warm- und Kaltwasserinstallation – Vernetztes Polyethylen (PE-X) – Teil 3: Formstücke (ISO 15875-3:2003 + Amd 1:2020 + Amd 2:2021) | EN ISO 15875-3 | 2022/ März
2020-09-11 | Kunststoff-Rohrleitungssysteme für die Warm- und Kaltwasserinstallation - Vernetztes Polyethylen (PE-X) - Teil 7: Empfehlungen für die Beurteilung der Konformität (ISO/TS 15875-7:2018) | DIN CEN ISO/TS 15875 - 7 | 2019/ April
2020-09-11 | Kunststoff-Rohrleitungssysteme für die Warm- und Kaltwasserinstallation - Polybuten (PB) - Teil 1: Allgemeines | DIN EN ISO 15876 - 1 | 2017/ Juni
2020-09-11 | - Teil 2: Rohre | DIN EN ISO 15876 - 2 | 2017/ Juni | Norm - Entwurf - 2020 - 03
2022-05-31 | - Teil 3: Formstücke | DIN EN ISO 15876 - 3 | 2022 / Mai
2020-09-11 | - Teil 5: Gebrauchstauglichkeit des Systems | DIN EN ISO 15876 - 5 | 2017/ Juni
2020-09-11 | - Teil 7: Empfehlungen für die Beurteilung der Konformität (ISO/TS 15876-7:2018) | DIN CEN ISO/TS 15876 - 7 | 2019/ April
2022-02-01 | Kunststoff-Rohrleitungssysteme für die Warm- und Kaltwasserinstallation – Chloriertes Polyvinylchlorid (PVC-C) –Teil 3: Formstücke | DIN EN ISO 15877-3 | 2022/Januar
2020-09-11 | Kunststoff-Rohrleitungssysteme für die Warm- und Kaltwasserinstallation - Chloriertes Polyvinylchlorid (PVC-C) - Teil 7: Empfehlungen für die Beurteilung der Konformität (ISO/TS 15877-7:2018) | DIN CEN ISO/TS 15877 - 7 | 2019/ April
2022-05-31 | Mehrschichtverbund-Rohrleitungssysteme für die Warm- und Kaltwasserinstallation innerhalb von Gebäuden – Teil 3: Formstücke | DIN EN ISO 21003-3 | 2022 / Mai
2020-09-11 | Mehrschichtverbund-Rohrleitungssysteme für die Warm- und Kaltwasserinstallation innerhalb von Gebäuden - Teil 7: Empfehlungen für die Beurteilung der Konformität (ISO/TS 21003-7:2019) | DIN CEN ISO/TS 21003 - 7 | 2019/ September
2022-05-31 | Kunststoff-Rohrleitungssysteme für die Warm- und Kaltwasserinstallation – Polyethylen erhöhter Temperaturbeständigkeit (PE-RT) – Teil 3: Formstücke | DIN EN ISO 22391-3 | 2022 / Mai
2021-08-03 | Kunststoff-Rohrleitungssysteme für die Warm- und Kaltwasserinstallation – Polyethylen erhöhter Temperaturbeständigkeit (PE-RT) – Teil 5: Gebrauchstauglichkeit des Systems (ISO 22391-5:2009 + Amd. 1:2020) | DIN EN ISO 22391-5 | 2021/Juni
2020-09-11 | Kunststoff-Rohrleitungssysteme für die Warm- und Kaltwasserinstallation - Polyethylen erhöhter Temperaturbeständigkeit (PE-RT) - Teil 7: Empfehlungen für die Beurteilung der Konformität (ISO/TS 22391-7:2018) | DIN CEN ISO/TS 22391 - 7 | 2019/ September
2020-09-11 | Kunststoff-Rohrleitungssysteme für die Wasserversorgung und für Entwässerungs- und Abwasserdruckleitungen - Polyethylen (PE) - Teil 7: Empfehlungen für die Beurteilung der Konformität | DIN CEN/TS 12201 - 7 | 2014/ Mai
2020-09-11 | Kunststoff-Rohrleitungssysteme für die Wasserversorgung und für erdverlegte und nicht erdverlegte Entwässerungs- und Abwasserdruckleitungen - Weichmacherfreies Polyvinylchlorid (PVC-U) - Teil 7: Empfehlungen für die Beurteilung der Konformität | DIN CEN/TS 1452 - 7 | 2014/ Mai
2024-06-26 | Kunststoff-Rohrleitungssysteme für die Entwässerung und Wasserversorgung mit und ohne Druck - Glasfaserverstärkte duroplastische Kunststoffe (GFK) auf der Basis von ungesättigtem Polyesterharz (UP) - Empfehlungen für die Beurteilung der Konformität | DIN CEN/TS 14632 | 2024/ April
2020-09-11 | Kunststoff-Rohrleitungssysteme für die Wasserversorgung und für erdverlegte und nicht erdverlegte Entwässerungs-, Abwasser- und Bewässerungsdruckleitungen - Orientiertes weichmacherfreies Polyvinylchlorid (PVC-O) - Teil 3: Formstücke | DIN CEN/TS 17176 - 3 | 2019/ Juli
2020-09-11 | Klassifizierung und Informationen zur Planung und Anwendung von Kunststoff-Rohrleitungssystemen für die Renovierung und Erneuerung | DIN EN ISO 11295 | 2018/ Juni
2020-09-11 | Kunststoff-Rohrleitungssysteme zur grabenlosen Erneuerung von erdverlegten Rohrleitungsnetzen - Teil 1: Erneuerung in bisheriger Linienführung durch Berstverfahren und Auswechselverfahren | DIN EN ISO 21225 - 1 | 2019/ Juni
2020-09-11 | - Teil 2: Erneuerung in anderer Linienführung durch Horizontal-Spülbohrverfahren (HDD) und Bodenverdrängungsverfahren | DIN EN ISO 21225 - 2 | 2019/ Juni
2020-09-11 | Kunststoff-Rohrleitungssysteme für die Renovierung von erdverlegten Wasserversorgungsnetzen - Teil 1: Allgemeines | DIN EN ISO 11298-1 | 2018/ Juni
2020-09-11 | - Teil 2: Rohrstrang-Lining | DIN EN ISO 11298-2 | 2018/ Mai
2020-09-11 | - Teil 3: Close-Fit-Lining | DIN EN ISO 11298-3 | 2018/ Dezember
2022-05-05 | - Teil 4: Vor Ort härtendes Schlauch-Lining | DIN EN ISO 11298-4 | 2022/April
2020-09-11 | Kunststoff-Rohrleitungssysteme für die Wasserversorgung und für erdverlegte und nicht erdverlegte Entwässerungs- und Abwasserdruckleitungen - Weichmacherfreies Polyvinylchlorid (PVC-U) - Teil 1: Allgemeines | DIN EN ISO 1452 - 1 | 2010/ April
2020-09-11 | - Teil 2: Rohre | DIN EN ISO 1452 - 2 | 2010/ April
2020-09-11 | - Teil 3: Formstücke | DIN EN ISO 1452 - 3 | 2010/ April
2020-09-11 | - Teil 4: Armaturen | DIN EN ISO 1452 - 4 | 2010/ April
2020-09-11 | - Teil 5: Gebrauchstauglichkeit des Systems | DIN EN ISO 1452 - 5 | 2010/ April
2020-09-10 | Rohre und Formstücke aus Beton, Stahlfaserbeton und Stahlbeton | EN 1916 | 2003/ April
2020-09-10 | Industriearmaturen - Schieber aus Stahl | EN 1984 | 2010/ Oktober
2020-09-10 | Nahtlose und geschweißte Stahlrohre - Allgemeine Tabellen für Maße und längenbezogene Masse | EN 10220 | 2003/ März
2020-09-10 | Rohre und Fittings aus unlegiertem Stahl für den Transport von Wasser und anderen wässrigen Flüssigkeiten - Technische Lieferbedingungen | EN 10224 | 2005/ Dezember
2020-09-11 | Kunststoff-Rohrleitungssysteme für die Wasserversorgung und für erdverlegte und nicht erdverlegte Entwässerungs-, Abwasser- und Bewässerungsdruckleitungen - Orientiertes weichmacherfreies Polyvinylchlorid (PVC-O) - Teil 1: Allgemeines | EN 17176 - 1 | 2019/ Juli
2023-04-06 | - Teil 2: Rohre | EN 17176 - 2 | 2022/ Dezember
2020-09-11 | - Teil 5: Gebrauchstauglichkeit des Systems | EN 17176 - 5 | 2019/ Juli
2020-09-11 | Kunststoff-Rohrleitungssysteme für die Wasserversorgung und für Entwässerungs- und Abwasserdruckleitungen - Polyethylen (PE) - Teil 1: Allgemeines | EN 12201 - 1 | 2011/ November
2020-09-11 | - Teil 2: Rohre | EN 12201 - 2 | 2013/ Dezember
2020-09-11 | - Teil 3: Formstücke | EN 12201 - 3 | 2013/ Januar
2020-09-11 | - Teil 4: Armaturen | EN 12201 - 4 | 2012/ April
2020-09-11 | - Teil 5: Gebrauchstauglichkeit des Systems | EN 12201 - 5 | 2011/ November
2020-09-10 | Innere und/oder äußere Schutzüberzüge für Stahlrohre - Festlegungen für durch Schmelztauchverzinken in automatisierten Anlagen hergestellte Überzüge | EN 10240 | 1998/ Februar
2020-09-10 | Rohre aus unlegiertem Stahl mit Eignung zum Schweißen und Gewindeschneiden - Technische Lieferbedingungen | EN 10255 | 2007/ Juli | Norm - Entwurf - 2015 - 05
2020-09-11 | Schweißaufsicht - Aufgaben und Verantwortung | DIN EN ISO 14731 | 2019/ Juli
2020-09-10 | Stahlrohre und -formstücke für erd- und wasserverlegte Rohrleitungen - Im Zweischichtverfahren extrudierte Polyethylenbeschichtungen | EN 10288 | 2003/ Dezember
2020-09-11 | Stahlrohre und -formstücke für erd- und wasserverlegte Rohrleitungen - Auskleidungen und Beschichtungen aus Polyamid-Pulver | EN 10310 | 2004/ Juli
2020-09-11 | Grundlagen des kathodischen Korrosionsschutzes von metallenen Anlagen in Böden und Wässern | EN 12954 | 2020/ Februar
2020-09-11 | Messverfahren für den kathodischen Korrosionsschutz | EN 13509 | 2003/ September
2020-09-11 | Kathodischer Korrosionsschutz für die Innenflächen von metallischen Anlagen | EN 12499 | 2003/ Juli
2020-09-11 | Kathodischer Korrosionsschutz für die Innenflächen von metallischen Anlagen, Berichtigungen zu DIN EN 12499 | EN 12499 Berichtigung | 2006/ August
2020-09-11 | Kathodischer Korrosionsschutz von unterirdischen metallenen Tankanlagen und zugehörigen Rohrleitungen | EN 13636 | 2004/ Oktober
2020-09-10 | Korrosionsschutz metallischer Werkstoffe - Korrosionswahrscheinlichkeit in Böden - Teil 1: Allgemeines | EN 12501 - 1 | 2003/ August
2020-09-10 | - Teil 2: Niedrig- und unlegierte Eisenwerkstoffe | EN 12501 - 2 | 2003/ August
2020-09-09 | Korrosionsschutz metallischer Werkstoffe - Hinweise zur Abschätzung der Korrosionswahrscheinlichkeit in Wasserverteilungs- und speichersystemen - Teil 1: Allgemeines | EN 12502 - 1 | 2005/ März
2020-09-10 | Ortsfeste Steigleitern für Schächte | EN 14396 | 2004/ April
2020-09-10 | Rohre, Formstücke und Zubehörteile aus duktilem Gusseisen - Anforderungen und Prüfverfahren - Teil 1: Polyethylenumhüllung von Rohren | EN 14628 - 1 | 2020/ September
2020-09-10 | Rohre, Formstücke und Zubehör aus duktilem Gusseisen - Anforderungen und Prüfverfahren für organische Beschichtungen von Formstücken und Zubehörteilen aus duktilem Gusseisen - Teil 1: Epoxidharzbeschichtung (für erhöhte Beanspruchung) | EN 14901 - 1 | 2020/ Januar
2020-09-10 | Rohre, Formstücke und Zubehör aus duktilem Gusseisen - Anforderungen und Prüfverfahren für organische Beschichtungen von Formstücken und Zubehör aus duktilem Gusseisen - Teil 2: Beschichtung aus thermoplastisch säuremodifiziertem Polyolefin | EN 14901 - 2 | 2020/ Februar
2020-09-10 | Rohre, Formstücke und Zubehör aus duktilem Gusseisen - Zementmörtelumhüllung von Rohren - Anforderungen und Prüfverfahren | EN 15542 | 2008/ Juni
2020-09-10 | Rohrgewinde für nicht im Gewinde dichtende Verbindungen - Teil 1: Maße, Toleranzen und Bezeichnung; Grenzmaße | EN ISO 228 - 1 Beiblatt | 2003/ Mai
2020-09-10 | Rohrgewinde für nicht im Gewinde dichtende Verbindungen - Teil 2: Prüfung mit Grenzlehren (ISO 228-2:1987) | EN ISO 228 - 2 | 2003/ Mai
2020-09-10 | Emails und Emaillierungen - Innen- und außenemaillierte Armaturen und Druckrohrformstücke für die Roh- und Trinkwasserversorgung - Qualitätsanforderungen und Prüfung (ISO 11177:2019) | EN ISO 11177 | 2019/ August
2022-04-04 | Dichtmittel für metallene Gewindeverbindungen in der Trinkwasser-Installation | 30660 | 2022/April |  | Ersatz für DIN 30660:1999-12
2023-08-04 | Einfluss metallischer Werkstoffe auf Wasser für den menschlichen Gebrauch – Verfahren zur Ermittlung des Passivverhaltens von nichtrostenden Stählen und anderen Legierungen | EN 16056 | 2023/ Juli
2020-09-11 | Einbaufertige Isolierstücke für Hausanschlußleitungen in der Gas- und Wasserversorgung; Anforderungen und Prüfungen | 3389 | 1984/ August
2020-09-11 | Saugkörbe mit Flansch ohne Rückflussverhinderer | 3247 | 2017/ März
2020-09-11 | Saugkörbe mit Innengewinde-Anschluss ohne Rückflussverhinderer | 3248 | 2017/ März
2020-09-11 | Saugkörbe mit Innengewinde-Anschluss mit Rückflussverhinderer (Fußventil) | 3249 | 2017/ März
2020-09-11 | Saugkörbe mit Flansch mit Rückflussverhinderer (Fußventil) | 3259 | 2017/ März
2020-09-11 | Rückflussverhinderer - DN 6 bis DN 250 - Familie E, Typ A, B, C und D | EN 13959 | 2005/ Januar
2020-09-11 | Straßenkappen und Tragplatten; Anforderungen und Prüfungen; Technische Regel des DVGW | 3580 | 1992/ Februar
2022-09-22 | Straßenkappen und Tragklappen - Teil 1: Straßenkappen aus Metall - Anforderungen und Prüfungen | 3580-1 | 2022/August
2022-09-22 | Straßenkappen und Tragplatten – Teil 2: Straßenkappen aus Kunststoff mit Teilen aus Metall – Anforderungen und Prüfungen | 3580-2 | 2022/August
2022-09-22 | Straßenkappen und Tragplatten – Teil 4: Konformitätsbewertung | 3580-4 | 2022/August
2020-09-11 | Wasserleitungen - Straßenkappen für Unterflurhydranten | 4055 | 2020/ Juli
2020-09-11 | Wasserleitungen - Straßenkappen für Absperrarmaturen | 4056 | 2020/ Juli
2021-10-07 | Wasserleitungen - Straßenkappen für Anbohrarmaturen | 4057 | 2020/ Juli | Änderung A1 (09/21) | Einspruchsfrist zum Entwurf der A1: 13.12.2021
2023-08-04 | Flexible Schlauchverbindungen in Trinkwasser-Installationen – Funktionsanforderungen und Prüfverfahren | EN 13618 | 2017/ März
2024-06-26 | Lebenszykluskosten (LCC) und Lebenszyklusanalyse (LCA) der CO2-Emissionen von Rohrsystemen aus duktilem Gusseisen | EN 17800 | 2024/ März
Brandschutz
2020-09-10 | Löschwasser-Sauganschlüsse - Überflur und Unterflur | 14244 | 2003/ Juli
2020-09-10 | Feuerlöschpumpen - Feuerlöschkreiselpumpen - Anforderungen an die saug- und druckseitige Bestückung, Prüfung nach Einbau im Feuerwehrfahrzeug | 14420 | 2002/ November
2020-09-10 | Feuerlösch-Schlauchanschlusseinrichtungen - Teil 1: Wandhydrant mit formstabilem Schlauch | 14461 - 1 | 2016/ Oktober
2020-09-10 | - Teil 2: Einspeiseeinrichtung und Entnahmeeinrichtung für Löschwasserleitungen "trocken" | 14461 - 2 | 2009/ September
2020-09-10 | - Teil 3: Schlauchanschlussventile PN 16 | 14461 - 3 | 2020/ August
2020-09-10 | - Teil 4: Einspeisearmatur PN 16 für Löschwasserleitungen | 14461 - 4 | 2008/ Februar
2020-09-10 | - Teil 5: Entnahmearmatur PN 16 für Löschwasserleitungen | 14461 - 5 | 2008/ Februar
2020-09-10 | - Teil 6: Wandhydranten mit Flachschlauch für geschultes Personal | 14461 - 6 | 2016/ Oktober